## 20 изм
Уточненный План закупок товаров, работ и услуг АО "Эмбамунайгаз" на 2016 год
"УТВЕРЖДЕНО"
Приказом зам.генерального директора АО "Эмбамунайгаз" №5 от 12.01.2016г.
1 изменения и дополнения №25 от 20 января 2016 года
2 изменения и дополнения №51 от 01 февраля 2016 года
|  |  | Годовой план закупок работ и услуг АО "Эмбамунайгаз" на 2016 год | [17 empty] | 3 изменения и дополнения №77 от 04 февраля 2016 года
4 изменения и дополнения №110 от 17 февраля 2016 года
5 изменения и дополнения №147 от 01 марта 2016 года
6 изменения и дополнения №164 от 02 марта 2016 года
7 изменения и дополнения №172 от 09 марта 2016 года
8 изменения и дополнения №204 от 17 марта 2016 года
9 изменения и дополнения №251 от 31 марта 2016 года
10 изменения и дополнения №311 от 13 апреля 2016 года
11 изменения и дополнения №316 от 14 апреля 2016 года
12 изменения и дополнения №349 от 26 апреля 2016 года
13 изменения и дополнения №396 от 17 мая 2016 года
14 изменения и дополнения №437 от 27 мая 2016 года
15 изменения и дополнения №445 от 26 мая 2016 года
16 изменения и дополнения №472 от 07 июня 2016 года
17 изменения и дополнения №484 от 08 июня 2016 года
18 изменения и дополнения №513 от 21 июня 2016 года
19 изменения и дополнения №547 от 04 июля 2016 года
Приложение 1
[5 empty] | 20 изменения и дополнения в План закупок товаров, работ и услуг АО "Эмбамунайгаз" на 2016 год | [16 empty] | к приказу АО "Эмбамунайгаз" №604 от 20.07.2016г.
№ | Наименование организации | Код ТРУ | Наименование закупаемых товаров, работ и услуг | Наименование закупаемых товаров, работ и услуг (на казахском языке) | Краткая характеристика (описание) товаров, работ и услуг | Краткая характеристика (описание) товаров, работ и услуг с указанием СТ РК, ГОСТ, ТУ и т.д. (на казахском языке) | Дополнительная характеристика | Дополнительная характеристика (на казахском языке) | Способ закупок | Прогноз местного содержания, % | Код КАТО места осуществления закупок | Место (адрес) осуществления закупок | Срок осуществления закупок (предполагаемая дата/месяц проведения) | Регион, место поставки товара, выполнения работ, оказания услуг | Условия поставки по ИНКОТЕРМС 2010 | Сроки и график поставки товаров, выполнения работ, оказания услуг | Условия оплаты (размер авансового платежа), % | Код единицы измерения по МКЕИ | Ед. измерен. | Кол-во, объем | Маркетинговая цена за единицу, тенге без НДС | Сумма, планируемая для закупок ТРУ без НДС, тенге | Сумма, планируемая для закупки ТРУ с НДС, тенге | Приоритет закупки | Год закупки | Примечание
1 | 2 | 3 | 4 |  | 5 |  | 6 |  | 7 | 8 | 9 | 10 | 11 | 12 | 13 | 14 | 15 | 16 | 17 | 18 | 19 | 20 | 21 | 22 | 23 | 24
1. Товары
исключить
73-1 Т | АО Эмбамунайгаз | 25.94.13.500.002.00.0704.000000000000 | Набор метчиков и лерок | * | для нарезания резьбы | * | МЕТЧИКИ в комплекте.Набор в сумке состоит из следующих комплектации: М4, М5, М6, М7, М8, М9, М10, М10х1,25, М11х1, М12, М12х1,25 , М12х1,5, М14, М14х1,25, М14х1,5, М16, М16х1,5, М18, М18х1,5 | * | ЦПЭ | 0 | 230000000 | г. Атырау ул. Валиханова, 1 | январь, февраль | Атырауская обл, г.Атырау, ст.Тендык, УПТОиКО | DDP | в течение 60 календарных дней с даты заключения договора или получения уведомления от Заказчика | авансовый платеж - 0%, оставшаяся часть в течение 30 рабочих дней с момента подписания акта приема-передачи | 704 | набор | 2 | 67195 | 0 | 0 |  | 2016 | исключить | т
242 Т | АО Эмбамунайгаз | 28.13.31.000.090.00.0839.000000000000 | Втулка | * | для станка-качалки, для каната, в комплекте с плашками | * | Плашка каната. Аналоговое обозначение ДПКР.723353.004. Данная плашка применяется в подвеске сальникового штока станков-качалок ПШСН-60, ПНШ-60 | * | ЦПЭ | 0 | 230000000 | г. Атырау ул. Валиханова, 1 | декабрь | Атырауская обл, г.Атырау, ст.Тендык, УПТОиКО | DDP | в течение 60 календарных дней с даты заключения договора или получения уведомления от Заказчика | авансовый платеж - 0%, оставшаяся часть в течение 30 рабочих дней с момента подписания акта приема-передачи | 839 | комплект | 200 | 776.78 | 0 | 0 |  | 2016 | исключить | т
265-3 Т | АО Эмбамунайгаз | 26.30.40.900.019.00.0839.000000000000 | Комплект для станции кабельного телевидения | * | состоит из четырехканальных аналоговых модуляторов с IP-входом, блока питания, блока управления | * | КОНВЕРТОР | Конвенторы | ОИ | 0 | 230000000 | г. Атырау ул. Валиханова, 1 | июнь-июль | Атырауская обл, г.Атырау, ст.Тендык, УПТОиКО | DDP | в течение 60 календарных дней с даты заключения договора или получения уведомления от Заказчика | авансовый платеж - 0%, оставшаяся часть в течение 30 рабочих дней с момента подписания акта приема-передачи | 839 | комплект | 62 | 3571.42 | 0 | 0 |  | 2016 | 3,4,5,11,19,20,21 | т
266-4 Т | АО Эмбамунайгаз | 26.30.40.900.019.00.0839.000000000000 | Комплект для станции кабельного телевидения | * | состоит из четырехканальных аналоговых модуляторов с IP-входом, блока питания, блока управления | * | МОДУЛЯТОР ДЛЯ КАБЕЛЬНОГО ТВ | Кабельді ТВ модуляторы | ЦПЭ | 0 | 230000000 | г. Атырау ул. Валиханова, 1 | июнь-июль | Атырауская обл, г.Атырау, ст.Тендык, УПТОиКО | DDP | в течение 60 календарных дней с даты заключения договора или получения уведомления от Заказчика | авансовый платеж - 0%, оставшаяся часть в течение 30 рабочих дней с момента подписания акта приема-передачи | 839 | комплект | 38 | 87857.14 | 0 | 0 |  | 2016 | 3,4,5,11 | т
267-3 Т | АО Эмбамунайгаз | 26.40.42.700.001.00.0796.000000000000 | Ресивер цифровой | * | спутниковый | * | РЕССИВЕР | Рессивері | ОИ | 0 | 230000000 | г. Атырау ул. Валиханова, 1 | июнь-июль | Атырауская обл, г.Атырау, ст.Тендык, УПТОиКО | DDP | в течение 60 календарных дней с даты заключения договора или получения уведомления от Заказчика | авансовый платеж - 0%, оставшаяся часть в течение 30 рабочих дней с момента подписания акта приема-передачи | 796 | штука | 72 | 25714.28 | 0 | 0 |  | 2016 | 11,18,19,20,21 | т
310-1 Т | АО Эмбамунайгаз | 25.73.40.100.000.00.0796.000000000014 | Метчик | * | для дюймовой резьбы, номинальный диаметр 12,700 мм | * | Метчики машиноручные М-1/2 | * | ЦПЭ | 0 | 230000000 | г. Атырау ул. Валиханова, 1 | февраль-март | Атырауская обл, г.Атырау, ст.Тендык, УПТОиКО | DDP | в течение 60 календарных дней с даты заключения договора или получения уведомления от Заказчика | авансовый платеж - 0%, оставшаяся часть в течение 30 рабочих дней с момента подписания акта приема-передачи | 796 | штука | 10 | 3225 | 0 | 0 |  | 2016 | исключить | т
313-1 Т | АО Эмбамунайгаз | 25.73.40.100.001.00.0796.000000000005 | Плашка | * | круглая, для нарезания трубной цилиндрической резьбы, тип резьбы правая, размер резьбы 1 1/2, ГОСТ 9740 - 71 | * | Плашки трубные 1,5" | * | ЦПЭ | 0 | 230000000 | г. Атырау ул. Валиханова, 1 | февраль-март | Атырауская обл, г.Атырау, ст.Тендык, УПТОиКО | DDP | в течение 60 календарных дней с даты заключения договора или получения уведомления от Заказчика | авансовый платеж - 0%, оставшаяся часть в течение 30 рабочих дней с момента подписания акта приема-передачи | 796 | штука | 10 | 640 | 0 | 0 |  | 2016 | исключить | т
314-1 Т | АО Эмбамунайгаз | 28.41.24.900.001.00.0796.000000000000 | Устройство холодной врезки | * | для врезки отводов в трубопроводах, находящихся под давлением | * | "Предназначение: - для комплектации специального оборудования, применяемого для высверливания отверстий в нефтепроводах и трубопроводах, в том числе при наличии жидкости под давлением в производственных и полевых условиях. Удержание высверленного диска возможно с помощью сверла-метчика,применяемого в комплекте со сверлом кольцевым. Особенности конструкциии техническая характеристика: Оптимальные геометрические параметры режущей части, качественно выполненная заточка и термообработка, определяют стабильную стойкость сверла, надежность и работоспособность. Материал:<- быстрорежущая сталь P6M5;- инструментальная легированная сталь 9XC. МФ-310.10-20 М20Р6М5К5" | * | ЦПЭ | 0 | 230000000 | г. Атырау ул. Валиханова, 1 | февраль-март | Атырауская обл, г.Атырау, ст.Тендык, УПТОиКО | DDP | в течение 60 календарных дней с даты заключения договора или получения уведомления от Заказчика | авансовый платеж - 0%, оставшаяся часть в течение 30 рабочих дней с момента подписания акта приема-передачи | 796 | штука | 2 | 57142.85 | 0 | 0 |  | 2016 | исключить | т
317-3 Т | АО Эмбамунайгаз | 24.20.40.500.002.00.0796.000000000199 | Тройник | * | стальной, размер 114*7 мм | * | Тройник 114х6мм.штамп. из стали 20. | * | ЦПЭ | 0 | 230000000 | г. Атырау ул. Валиханова, 1 | март-апрель | Атырауская обл, г.Атырау, ст.Тендык, УПТОиКО | DDP | в течение 60 календарных дней с даты заключения договора или получения уведомления от Заказчика | авансовый платеж - 0%, оставшаяся часть в течение 30 рабочих дней с момента подписания акта приема-передачи | 796 | штука | 6 | 8600 | 0 | 0 |  | 2016 | исключить | т
331-1 Т | АО Эмбамунайгаз | 28.11.33.000.004.01.0796.000000000000 | Клапан | * | дыхательный, для газоперекачивающих агрегатов, условный проход 50 мм, пропускная способность 25-50 м3/ч | * | Клапан дыхательный с огнепреградителем типа КД-250 | * | ЦПЭ | 0 | 230000000 | г. Атырау ул. Валиханова, 1 | февраль-март | Атырауская обл, г.Атырау, ст.Тендык, УПТОиКО | DDP | в течение 60 календарных дней с даты заключения договора или получения уведомления от Заказчика | авансовый платеж - 0%, оставшаяся часть в течение 30 рабочих дней с момента подписания акта приема-передачи | 796 | штука | 8 | 3125 | 0 | 0 |  | 2016 | исключить | т
332-1 Т | АО Эмбамунайгаз | 28.12.14.500.000.02.0796.000000000000 | Клапан | * | незамерзающий, с дыхательной мембраной, условный проход 250 мм | * | Дыхательный клапан КДМ-150 предназначен для регулирования давления в газовом пространстве резервуаров для хранения нефти и нефтепродуктов и защиты от попадания пламени и искр внутрь резервуара.диаметр условного прохода, мм150,пропускная способ-ность в комплекте с ОП, м3\ч, не менее25-150,длина, мм546,ширина мм 265,высота (без диска отражателя), мм 352. | * | ЦПЭ | 0 | 230000000 | г. Атырау ул. Валиханова, 1 | февраль-март | Атырауская обл, г.Атырау, ст.Тендык, УПТОиКО | DDP | в течение 60 календарных дней с даты заключения договора или получения уведомления от Заказчика | авансовый платеж - 0%, оставшаяся часть в течение 30 рабочих дней с момента подписания акта приема-передачи | 796 | штука | 4 | 32366.07 | 0 | 0 |  | 2016 | исключить | т
334-1 Т | АО Эмбамунайгаз | 25.73.40.500.000.00.0796.000000000000 | Сверло-метчик | * | для врезного устройства | * | СВЕРЛО-МЕТЧИК МФ-310.10-20"Сверло-метчик для врезного устройства БПУ 1-03. Предназначение: - для удержания высверленного диска при высверливании отверстия в трубе сверлом кольцевым. Габаритные размеры указаны на чертеже. Материал: - быстрорежущая сталь P6M5. "СВЕРЛО-МЕТЧИК МФ-310.10-20"Сверло-метчик для врезного устройства БПУ 1-03. Предназначение: - для удержания высверленного диска при высверливании отверстия в трубе сверлом кольцевым. Габаритные размеры указаны на чертеже. Материал: - быстрорежущая сталь P6M5. "СВЕРЛО-МЕТЧИК МФ-310.10-20"Сверло-метчик для врезного устройства БПУ 1-03. Предназначение: - для удержания высверленного диска при высверливании отверстия в трубе сверлом кольцевым. Габаритные размеры указаны на чертеже. Материал: - быстрорежущая сталь P6M5. "СВЕРЛО-МЕТЧИК МФ-310.10-20"Сверло-метчик для врезного устройства БПУ 1-03. Предназначение: - для удержания высверленного диска при высверливании отверстия в трубе сверлом кольцевым. Габаритные размеры указаны на чертеже. Материал: - быстрорежущая сталь P6M5. "СВЕРЛО-МЕТЧИК МФ-310.10-20"Сверло-метчик для врезного устройства БПУ 1-03. Предназначение: - для удержания высверленного диска при высверливании отверстия в трубе сверлом кольцевым. Габаритные размеры указаны на чертеже. Материал: - быстрорежущая сталь P6M5. "СВЕРЛО-МЕТЧИК МФ-310.10-20"Сверло-метчик для врезного устройства БПУ 1-03. Предназначение: - для удержания высверленного диска при высверливании отверстия в трубе сверлом кольцевым. Габаритные размеры указаны на чертеже. Материал: - быстрорежущая сталь P6M5. "СВЕРЛО-МЕТЧИК МФ-310.10-20"Сверло-метчик для врезного устройства БПУ 1-03. Предназначение: - для удержания высверленного диска при высверливании отверстия в трубе сверлом кольцевым. Габаритные размеры указаны на чертеже. Материал: - быстрорежущая сталь P6M5. "СВЕРЛО-МЕТЧИК МФ-310.10-20"Сверло-метчик для врезного устройства БПУ 1-03. Предназначение: - для удержания высверленного диска при высверливании отверстия в трубе сверлом кольцевым. Габаритные размеры указаны на чертеже. Материал: - быстрорежущая сталь P6M5. "СВЕРЛО-МЕТЧИК МФ-310.10-20"Сверло-метчик для врезного устройства БПУ 1-03. Предназначение: - для удержания высверленного диска при высверливании отверстия в трубе сверлом кольцевым. Габаритные размеры указаны на чертеже. Материал: - быстрорежущая сталь P6M5. "СВЕРЛО-МЕТЧИК МФ-310.10-20"Сверло-метчик для врезного устройства БПУ 1-03. Предназначение: - для удержания высверленного диска при высверливании отверстия в трубе сверлом кольцевым. Габаритные размеры указаны на чертеже. Материал: - быстрорежущая сталь P6M5. "СВЕРЛО-МЕТЧИК МФ-310.10-20"Сверло-метчик для врезного устройства БПУ 1-03. Предназначение: - для удержания высверленного диска при высверливании отверстия в трубе сверлом кольцевым. Габаритные размеры указаны на чертеже. Материал: - быстрорежущая сталь P6M5. "СВЕРЛО-МЕТЧИК МФ-310.10-20"Сверло-метчик для врезного устройства БПУ 1-03. Предназначение: - для удержания высверленного диска при высверливании отверстия в трубе сверлом кольцевым. Габаритные размеры указаны на чертеже. Материал: - быстрорежущая сталь P6M5. "СВЕРЛО-МЕТЧИК МФ-310.10-20"Сверло-метчик для врезного устройства БПУ 1-03. Предназначение: - для удержания высверленного диска при высверливании отверстия в трубе сверлом кольцевым. Габаритные размеры указаны на чертеже. Материал: - быстрорежущая сталь P6M5. "СВЕРЛО-МЕТЧИК МФ-310.10-20"Сверло-метчик для врезного устройства БПУ 1-03. Предназначение: - для удержания высверленного диска при высверливании отверстия в трубе сверлом кольцевым. Габаритные размеры указаны на чертеже. Материал: - быстрорежущая сталь P6M5. "СВЕРЛО-МЕТЧИК МФ-310.10-20"Сверло-метчик для врезного устройства БПУ 1-03. Предназначение: - для удержания высверленного диска при высверливании отверстия в трубе сверлом кольцевым. Габаритные размеры указаны на чертеже. Материал: - быстрорежущая сталь P6M5. "СВЕРЛО-МЕТЧИК МФ-310.10-20"Сверло-метчик для врезного устройства БПУ 1-03. Предназначение: - для удержания высверленного диска при высверливании отверстия в трубе сверлом кольцевым. Габаритные размеры указаны на чертеже. Материал: - быстрорежущая сталь P6M5. "СВЕРЛО-МЕТЧИК МФ-310.10-20"Сверло-метчик для врезного устройства БПУ 1-03. Предназначение: - для удержания высверленного диска при высверливании отверстия в трубе сверлом кольцевым. Габаритные размеры указаны на чертеже. Материал: - быстрорежущая сталь P6M5. "СВЕРЛО-МЕТЧИК МФ-310.10-20"Сверло-метчик для врезного устройства БПУ 1-03. Предназначение: - для удержания высверленного диска при высверливании отверстия в трубе сверлом кольцевым. Габаритные размеры указаны на чертеже. Материал: - быстрорежущая сталь P6M5. "СВЕРЛО-МЕТЧИК МФ-310.10-20"Сверло-метчик для врезного устройства БПУ 1-03. Предназначение: - для удержания высверленного диска при высверливании отверстия в трубе сверлом кольцевым. Габаритные размеры указаны на чертеже. Материал: - быстрорежущая сталь P6M5. "СВЕРЛО-МЕТЧИК МФ-310.10-20"Сверло-метчик для врезного устройства БПУ 1-03. Предназначение: - для удержания высверленного диска при высверливании отверстия в трубе сверлом кольцевым. Габаритные размеры указаны на чертеже. Материал: - быстрорежущая сталь P6M5. "СВЕРЛО-МЕТЧИК МФ-310.10-20"Сверло-метчик для врезного устройства БПУ 1-03. Предназначение: - для удержания высверленного диска при высверливании отверстия в трубе сверлом кольцевым. Габаритные размеры указаны на чертеже. Материал: - быстрорежущая сталь P6M5. "СВЕРЛО-МЕТЧИК МФ-310.10-20"Сверло-метчик для врезного устройства БПУ 1-03. Предназначение: - для удержания высверленного диска при высверливании отверстия в трубе сверлом кольцевым. Габаритные размеры указаны на чертеже. Материал: - быстрорежущая сталь P6M5. "СВЕРЛО-МЕТЧИК МФ-310.10-20"Сверло-метчик для врезного устройства БПУ 1-03. Предназначение: - для удержания высверленного диска при высверливании отверстия в трубе сверлом кольцевым. Габаритные размеры указаны на чертеже. Материал: - быстрорежущая сталь P6M5. "СВЕРЛО-МЕТЧИК МФ-310.10-20"Сверло-метчик для врезного устройства БПУ 1-03. Предназначение: - для удержания высверленного диска при высверливании отверстия в трубе сверлом кольцевым. Габаритные размеры указаны на чертеже. Материал: - быстрорежущая сталь P6M5. "СВЕРЛО-МЕТЧИК МФ-310.10-20"Сверло-метчик для врезного устройства БПУ 1-03. Предназначение: - для удержания высверленного диска при высверливании отверстия в трубе сверлом кольцевым. Габаритные размеры указаны на чертеже. Материал: - быстрорежущая сталь P6M5. "СВЕРЛО-МЕТЧИК МФ-310.10-20"Сверло-метчик для врезного устройства БПУ 1-03. Предназначение: - для удержания высверленного диска при высверливании отверстия в трубе сверлом кольцевым. Габаритные размеры указаны на чертеже. Материал: - быстрорежущая сталь P6M5. "СВЕРЛО-МЕТЧИК МФ-310.10-20"Сверло-метчик для врезного устройства БПУ 1-03. Предназначение: - для удержания высверленного диска при высверливании отверстия в трубе сверлом кольцевым. Габаритные размеры указаны на чертеже. Материал: - быстрорежущая сталь P6M5. "СВЕРЛО-МЕТЧИК МФ-310.10-20"Сверло-метчик для врезного устройства БПУ 1-03. Предназначение: - для удержания высверленного диска при высверливании отверстия в трубе сверлом кольцевым. Габаритные размеры указаны на чертеже. Материал: - быстрорежущая сталь P6M5. "СВЕРЛО-МЕТЧИК МФ-310.10-20"Сверло-метчик для врезного устройства БПУ 1-03. Предназначение: - для удержания высверленного диска при высверливании отверстия в трубе сверлом кольцевым. Габаритные размеры указаны на чертеже. Материал: - быстрорежущая сталь P6M5. "СВЕРЛО-МЕТЧИК МФ-310.10-20"Сверло-метчик для врезного устройства БПУ 1-03. Предназначение: - для удержания высверленного диска при высверливании отверстия в трубе сверлом кольцевым. Габаритные размеры указаны на чертеже. Материал: - быстрорежущая сталь P6M5. "СВЕРЛО-МЕТЧИК МФ-310.10-20"Сверло-метчик для врезного устройства БПУ 1-03. Предназначение: - для удержания высверленного диска при высверливании отверстия в трубе сверлом кольцевым. Габаритные размеры указаны на чертеже. Материал: - быстрорежущая сталь P6M5. "СВЕРЛО-МЕТЧИК МФ-310.10-20"Сверло-метчик для врезного устройства БПУ 1-03. Предназначение: - для удержания высверленного диска при высверливании отверстия в трубе сверлом кольцевым. Габаритные размеры указаны на чертеже. Материал: - быстрорежущая сталь P6M5. "СВЕРЛО-МЕТЧИК МФ-310.10-20"Сверло-метчик для врезного устройства БПУ 1-03. Предназначение: - для удержания высверленного диска при высверливании отверстия в трубе сверлом кольцевым. Габаритные размеры указаны на чертеже. Материал: - быстрорежущая сталь P6M5. "СВЕРЛО-МЕТЧИК МФ-310.10-20"Сверло-метчик для врезного устройства БПУ 1-03. Предназначение: - для удержания высверленного диска при высверливании отверстия в трубе сверлом кольцевым. Габаритные размеры указаны на чертеже. Материал: - быстрорежущая сталь P6M5. "СВЕРЛО-МЕТЧИК МФ-310.10-20"Сверло-метчик для врезного устройства БПУ 1-03. Предназначение: - для удержания высверленного диска при высверливании отверстия в трубе сверлом кольцевым. Габаритные размеры указаны на чертеже. Материал: - быстрорежущая сталь P6M5. "СВЕРЛО-МЕТЧИК МФ-310.10-20"Сверло-метчик для врезного устройства БПУ 1-03. Предназначение: - для удержания высверленного диска при высверливании отверстия в трубе сверлом кольцевым. Габаритные размеры указаны на чертеже. Материал: - быстрорежущая сталь P6M5. "СВЕРЛО-МЕТЧИК МФ-310.10-20"Сверло-метчик для врезного устройства БПУ 1-03. Предназначение: - для удержания высверленного диска при высверливании отверстия в трубе сверлом кольцевым. Габаритные размеры указаны на чертеже. Материал: - быстрорежущая сталь P6M5. "СВЕРЛО-МЕТЧИК МФ-310.10-20"Сверло-метчик для врезного устройства БПУ 1-03. Предназначение: - для удержания высверленного диска при высверливании отверстия в трубе сверлом кольцевым. Габаритные размеры указаны на чертеже. Материал: - быстрорежущая сталь P6M5. "СВЕРЛО-МЕТЧИК МФ-310.10-20"Сверло-метчик для врезного устройства БПУ 1-03. Предназначение: - для удержания высверленного диска при высверливании отверстия в трубе сверлом кольцевым. Габаритные размеры указаны на чертеже. Материал: - быстрорежущая сталь P6M5. "СВЕРЛО-МЕТЧИК МФ-310.10-20"Сверло-метчик для врезного устройства БПУ 1-03. Предназначение: - для удержания высверленного диска при высверливании отверстия в трубе сверлом кольцевым. Габаритные размеры указаны на чертеже. Материал: - быстрорежущая сталь P6M5. "СВЕРЛО-МЕТЧИК МФ-310.10-20"Сверло-метчик для врезного устройства БПУ 1-03. Предназначение: - для удержания высверленного диска при высверливании отверстия в трубе сверлом кольцевым. Габаритные размеры указаны на чертеже. Материал: - быстрорежущая сталь P6M5. "СВЕРЛО-МЕТЧИК МФ-310.10-20"Сверло-метчик для врезного устройства БПУ 1-03. Предназначение: - для удержания высверленного диска при высверливании отверстия в трубе сверлом кольцевым. Габаритные размеры указаны на чертеже. Материал: - быстрорежущая сталь P6M5. "СВЕРЛО-МЕТЧИК МФ-310.10-20"Сверло-метчик для врезного устройства БПУ 1-03. Предназначение: - для удержания высверленного диска при высверливании отверстия в трубе сверлом кольцевым. Габаритные размеры указаны на чертеже. Материал: - быстрорежущая сталь P6M5. "СВЕРЛО-МЕТЧИК МФ-310.10-20"Сверло-метчик для врезного устройства БПУ 1-03. Предназначение: - для удержания высверленного диска при высверливании отверстия в трубе сверлом кольцевым. Габаритные размеры указаны на чертеже. Материал: - быстрорежущая сталь P6M5. "СВЕРЛО-МЕТЧИК МФ-310.10-20"Сверло-метчик для врезного устройства БПУ 1-03. Предназначение: - для удержания высверленного диска при высверливании отверстия в трубе сверлом кольцевым. Габаритные размеры указаны на чертеже. Материал: - быстрорежущая сталь P6M5. "СВЕРЛО-МЕТЧИК МФ-310.10-20"Сверло-метчик для врезного устройства БПУ 1-03. Предназначение: - для удержания высверленного диска при высверливании отверстия в трубе сверлом кольцевым. Габаритные размеры указаны на чертеже. Материал: - быстрорежущая сталь P6M5. "СВЕРЛО-МЕТЧИК МФ-310.10-20"Сверло-метчик для врезного устройства БПУ 1-03. Предназначение: - для удержания высверленного диска при высверливании отверстия в трубе сверлом кольцевым. Габаритные размеры указаны на чертеже. Материал: - быстрорежущая сталь P6M5. "СВЕРЛО-МЕТЧИК МФ-310.10-20"Сверло-метчик для врезного устройства БПУ 1-03. Предназначение: - для удержания высверленного диска при высверливании отверстия в трубе сверлом кольцевым. Габаритные размеры указаны на чертеже. Материал: - быстрорежущая сталь P6M5. "СВЕРЛО-МЕТЧИК МФ-310.10-20"Сверло-метчик для врезного устройства БПУ 1-03. Предназначение: - для удержания высверленного диска при высверливании отверстия в трубе сверлом кольцевым. Габаритные размеры указаны на чертеже. Материал: - быстрорежущая сталь P6M5. "СВЕРЛО-МЕТЧИК МФ-310.10-20"Сверло-метчик для врезного устройства БПУ 1-03. Предназначение: - для удержания высверленного диска при высверливании отверстия в трубе сверлом кольцевым. Габаритные размеры указаны на чертеже. Материал: - быстрорежущая сталь P6M5. "СВЕРЛО-МЕТЧИК МФ-310.10-20"Сверло-метчик для врезного устройства БПУ 1-03. Предназначение: - для удержания высверленного диска при высверливании отверстия в трубе сверлом кольцевым. Габаритные размеры указаны на чертеже. Материал: - быстрорежущая сталь P6M5. "СВЕРЛО-МЕТЧИК МФ-310.10-20"Сверло-метчик для врезного устройства БПУ 1-03. Предназначение: - для удержания высверленного диска при высверливании отверстия в трубе сверлом кольцевым. Габаритные размеры указаны на чертеже. Материал: - быстрорежущая сталь P6M5. "СВЕРЛО-МЕТЧИК МФ-310.10-20"Сверло-метчик для врезного устройства БПУ 1-03. Предназначение: - для удержания высверленного диска при высверливании отверстия в трубе сверлом кольцевым. Габаритные размеры указаны на чертеже. Материал: - быстрорежущая сталь P6M5. "СВЕРЛО-МЕТЧИК МФ-310.10-20"Сверло-метчик для врезного устройства БПУ 1-03. Предназначение: - для удержания высверленного диска при высверливании отверстия в трубе сверлом кольцевым. Габаритные размеры указаны на чертеже. Материал: - быстрорежущая сталь P6M5. "СВЕРЛО-МЕТЧИК МФ-310.10-20"Сверло-метчик для врезного устройства БПУ 1-03. Предназначение: - для удержания высверленного диска при высверливании отверстия в трубе сверлом кольцевым. Габаритные размеры указаны на чертеже. Материал: - быстрорежущая сталь P6M5. "СВЕРЛО-МЕТЧИК МФ-310.10-20"Сверло-метчик для врезного устройства БПУ 1-03. Предназначение: - для удержания высверленного диска при высверливании отверстия в трубе сверлом кольцевым. Габаритные размеры указаны на чертеже. Материал: - быстрорежущая сталь P6M5. "СВЕРЛО-МЕТЧИК МФ-310.10-20"Сверло-метчик для врезного устройства БПУ 1-03. Предназначение: - для удержания высверленного диска при высверливании отверстия в трубе сверлом кольцевым. Габаритные размеры указаны на чертеже. Материал: - быстрорежущая сталь P6M5. "СВЕРЛО-МЕТЧИК МФ-310.10-20"Сверло-метчик для врезного устройства БПУ 1-03. Предназначение: - для удержания высверленного диска при высверливании отверстия в трубе сверлом кольцевым. Габаритные размеры указаны на чертеже. Материал: - быстрорежущая сталь P6M5. "СВЕРЛО-МЕТЧИК МФ-310.10-20"Сверло-метчик для врезного устройства БПУ 1-03. Предназначение: - для удержания высверленного диска при высверливании отверстия в трубе сверлом кольцевым. Габаритные размеры указаны на чертеже. Материал: - быстрорежущая сталь P6M5. "СВЕРЛО-МЕТЧИК МФ-310.10-20"Сверло-метчик для врезного устройства БПУ 1-03. Предназначение: - для удержания высверленного диска при высверливании отверстия в трубе сверлом кольцевым. Габаритные размеры указаны на чертеже. Материал: - быстрорежущая сталь P6M5. "СВЕРЛО-МЕТЧИК МФ-310.10-20"Сверло-метчик для врезного устройства БПУ 1-03. Предназначение: - для удержания высверленного диска при высверливании отверстия в трубе сверлом кольцевым. Габаритные размеры указаны на чертеже. Материал: - быстрорежущая сталь P6M5. "СВЕРЛО-МЕТЧИК МФ-310.10-20"Сверло-метчик для врезного устройства БПУ 1-03. Предназначение: - для удержания высверленного диска при высверливании отверстия в трубе сверлом кольцевым. Габаритные размеры указаны на чертеже. Материал: - быстрорежущая сталь P6M5. "СВЕРЛО-МЕТЧИК МФ-310.10-20"Сверло-метчик для врезного устройства БПУ 1-03. Предназначение: - для удержания высверленного диска при высверливании отверстия в трубе сверлом кольцевым. Габаритные размеры указаны на чертеже. Материал: - быстрорежущая сталь P6M5. "СВЕРЛО-МЕТЧИК МФ-310.10-20"Сверло-метчик для врезного устройства БПУ 1-03. Предназначение: - для удержания высверленного диска при высверливании отверстия в трубе сверлом кольцевым. Габаритные размеры указаны на чертеже. Материал: - быстрорежущая сталь P6M5. "СВЕРЛО-МЕТЧИК МФ-310.10-20"Сверло-метчик для врезного устройства БПУ 1-03. Предназначение: - для удержания высверленного диска при высверливании отверстия в трубе сверлом кольцевым. Габаритные размеры указаны на чертеже. Материал: - быстрорежущая сталь P6M5. "СВЕРЛО-МЕТЧИК МФ-310.10-20"Сверло-метчик для врезного устройства БПУ 1-03. Предназначение: - для удержания высверленного диска при высверливании отверстия в трубе сверлом кольцевым. Габаритные размеры указаны на чертеже. Материал: - быстрорежущая сталь P6M5. "СВЕРЛО-МЕТЧИК МФ-310.10-20"Сверло-метчик для врезного устройства БПУ 1-03. Предназначение: - для удержания высверленного диска при высверливании отверстия в трубе сверлом кольцевым. Габаритные размеры указаны на чертеже. Материал: - быстрорежущая сталь P6M5. "СВЕРЛО-МЕТЧИК МФ-310.10-20"Сверло-метчик для врезного устройства БПУ 1-03. Предназначение: - для удержания высверленного диска при высверливании отверстия в трубе сверлом кольцевым. Габаритные размеры указаны на чертеже. Материал: - быстрорежущая сталь P6M5. "СВЕРЛО-МЕТЧИК МФ-310.10-20"Сверло-метчик для врезного устройства БПУ 1-03. Предназначение: - для удержания высверленного диска при высверливании отверстия в трубе сверлом кольцевым. Габаритные размеры указаны на чертеже. Материал: - быстрорежущая сталь P6M5. "СВЕРЛО-МЕТЧИК МФ-310.10-20"Сверло-метчик для врезного устройства БПУ 1-03. Предназначение: - для удержания высверленного диска при высверливании отверстия в трубе сверлом кольцевым. Габаритные размеры указаны на чертеже. Материал: - быстрорежущая сталь P6M5. "СВЕРЛО-МЕТЧИК МФ-310.10-20"Сверло-метчик для врезного устройства БПУ 1-03. Предназначение: - для удержания высверленного диска при высверливании отверстия в трубе сверлом кольцевым. Габаритные размеры указаны на чертеже. Материал: - быстрорежущая сталь P6M5. "СВЕРЛО-МЕТЧИК МФ-310.10-20"Сверло-метчик для врезного устройства БПУ 1-03. Предназначение: - для удержания высверленного диска при высверливании отверстия в трубе сверлом кольцевым. Габаритные размеры указаны на чертеже. Материал: - быстрорежущая сталь P6M5. "СВЕРЛО-МЕТЧИК МФ-310.10-20"Сверло-метчик для врезного устройства БПУ 1-03. Предназначение: - для удержания высверленного диска при высверливании отверстия в трубе сверлом кольцевым. Габаритные размеры указаны на чертеже. Материал: - быстрорежущая сталь P6M5. "СВЕРЛО-МЕТЧИК МФ-310.10-20"Сверло-метчик для врезного устройства БПУ 1-03. Предназначение: - для удержания высверленного диска при высверливании отверстия в трубе сверлом кольцевым. Габаритные размеры указаны на чертеже. Материал: - быстрорежущая сталь P6M5. "СВЕРЛО-МЕТЧИК МФ-310.10-20"Сверло-метчик для врезного устройства БПУ 1-03. Предназначение: - для удержания высверленного диска при высверливании отверстия в трубе сверлом кольцевым. Габаритные размеры указаны на чертеже. Материал: - быстрорежущая сталь P6M5. "СВЕРЛО-МЕТЧИК МФ-310.10-20"Сверло-метчик для врезного устройства БПУ 1-03. Предназначение: - для удержания высверленного диска при высверливании отверстия в трубе сверлом кольцевым. Габаритные размеры указаны на чертеже. Материал: - быстрорежущая сталь P6M5. "СВЕРЛО-МЕТЧИК МФ-310.10-20"Сверло-метчик для врезного устройства БПУ 1-03. Предназначение: - для удержания высверленного диска при высверливании отверстия в трубе сверлом кольцевым. Габаритные размеры указаны на чертеже. Материал: - быстрорежущая сталь P6M5. "СВЕРЛО-МЕТЧИК МФ-310.10-20"Сверло-метчик для врезного устройства БПУ 1-03. Предназначение: - для удержания высверленного диска при высверливании отверстия в трубе сверлом кольцевым. Габаритные размеры указаны на чертеже. Материал: - быстрорежущая сталь P6M5. "СВЕРЛО-МЕТЧИК МФ-310.10-20"Сверло-метчик для врезного устройства БПУ 1-03. Предназначение: - для удержания высверленного диска при высверливании отверстия в трубе сверлом кольцевым. Габаритные размеры указаны на чертеже. Материал: - быстрорежущая сталь P6M5. "СВЕРЛО-МЕТЧИК МФ-310.10-20"Сверло-метчик для врезного устройства БПУ 1-03. Предназначение: - для удержания высверленного диска при высверливании отверстия в трубе сверлом кольцевым. Габаритные размеры указаны на чертеже. Материал: - быстрорежущая сталь P6M5. "СВЕРЛО-МЕТЧИК МФ-310.10-20"Сверло-метчик для врезного устройства БПУ 1-03. Предназначение: - для удержания высверленного диска при высверливании отверстия в трубе сверлом кольцевым. Габаритные размеры указаны на чертеже. Материал: - быстрорежущая сталь P6M5. "СВЕРЛО-МЕТЧИК МФ-310.10-20"Сверло-метчик для врезного устройства БПУ 1-03. Предназначение: - для удержания высверленного диска при высверливании отверстия в трубе сверлом кольцевым. Габаритные размеры указаны на чертеже. Материал: - быстрорежущая сталь P6M5. "СВЕРЛО-МЕТЧИК МФ-310.10-20"Сверло-метчик для врезного устройства БПУ 1-03. Предназначение: - для удержания высверленного диска при высверливании отверстия в трубе сверлом кольцевым. Габаритные размеры указаны на чертеже. Материал: - быстрорежущая сталь P6M5. "СВЕРЛО-МЕТЧИК МФ-310.10-20"Сверло-метчик для врезного устройства БПУ 1-03. Предназначение: - для удержания высверленного диска при высверливании отверстия в трубе сверлом кольцевым. Габаритные размеры указаны на чертеже. Материал: - быстрорежущая сталь P6M5. "СВЕРЛО-МЕТЧИК МФ-310.10-20"Сверло-метчик для врезного устройства БПУ 1-03. Предназначение: - для удержания высверленного диска при высверливании отверстия в трубе сверлом кольцевым. Габаритные размеры указаны на чертеже. Материал: - быстрорежущая сталь P6M5. " | * | ЦПЭ | 0 | 230000000 | г. Атырау ул. Валиханова, 1 | февраль-март | Атырауская обл, г.Атырау, ст.Тендык, УПТОиКО | DDP | в течение 60 календарных дней с даты заключения договора или получения уведомления от Заказчика | авансовый платеж - 0%, оставшаяся часть в течение 30 рабочих дней с момента подписания акта приема-передачи | 796 | штука | 2 | 57142.85 | 0 | 0 |  | 2016 | исключить | т
335-1 Т | АО Эмбамунайгаз | 28.22.19.300.066.00.0796.000000000001 | Винт | * | для конвейера | * | Винтовой конвейер KAS-300-7360 Модель: PR0075-5200-1, PR0075-5200-3 Производительность - 30тн/ч Длина -8775мм Ширина -400мм Высота - 820мм Вес - 950кг | * | ЦПЭ | 0 | 230000000 | г. Атырау ул. Валиханова, 1 | февраль-март | Атырауская обл, г.Атырау, ст.Тендык, УПТОиКО | DDP | в течение 60 календарных дней с даты заключения договора или получения уведомления от Заказчика | авансовый платеж - 0%, оставшаяся часть в течение 30 рабочих дней с момента подписания акта приема-передачи | 796 | штука | 1 | 513392.85 | 0 | 0 |  | 2016 | исключить | т
336-1 Т | АО Эмбамунайгаз | 28.22.19.300.066.00.0796.000000000001 | Винт | * | для конвейера | * | Винтовой конвейер KAS-300-7460 Модель: PR0075-5200-2, PR0075-5200-4 Производительность - 30тн/ч Длина -8775мм Ширина -400мм Высота - 1125мм Вес - 940кг | * | ЦПЭ | 0 | 230000000 | г. Атырау ул. Валиханова, 1 | февраль-март | Атырауская обл, г.Атырау, ст.Тендык, УПТОиКО | DDP | в течение 60 календарных дней с даты заключения договора или получения уведомления от Заказчика | авансовый платеж - 0%, оставшаяся часть в течение 30 рабочих дней с момента подписания акта приема-передачи | 796 | штука | 1 | 513392.85 | 0 | 0 |  | 2016 | исключить | т
353-1 Т | АО Эмбамунайгаз | 25.73.40.100.001.00.0796.000000000007 | Плашка | * | круглая, для нарезания трубной цилиндрической резьбы, тип резьбы правая, размер резьбы 2, ГОСТ 9740 - 71 | * | Запасные части по каталогу основных деталей и сборочных единиц КМУ-50.ВМ.00.00.000РЭ согласно руководства по эксплуатации | * | ЦПЭ | 0 | 230000000 | г. Атырау ул. Валиханова, 1 | февраль-март | Атырауская обл, г.Атырау, ст.Тендык, УПТОиКО | DDP | в течение 60 календарных дней с даты заключения договора или получения уведомления от Заказчика | авансовый платеж - 0%, оставшаяся часть в течение 30 рабочих дней с момента подписания акта приема-передачи | 796 | штука | 2 | 2678.57 | 0 | 0 |  | 2016 | исключить | т
531-1 Т | АО Эмбамунайгаз | 24.20.40.500.002.00.0796.000000000070 | Тройник | * | стальной, размер 89*6 мм | * | Тройник 89х5мм.штамп. из стали 20. | * | ЦПЭ | 40 | 230000000 | г. Атырау ул. Валиханова, 1 | май-июнь | Атырауская обл, г.Атырау, ст.Тендык, УПТОиКО | DDP | в течение 60 календарных дней с даты заключения договора или получения уведомления от Заказчика | авансовый платеж - 30%, оставшаяся часть в течение 30 рабочих дней с момента подписания акта приема-передачи | 796 | штука | 6 | 5365 | 0 | 0 | ТПХ | 2016 | исключить | т
642-2 Т | АО Эмбамунайгаз | 27.12.22.900.001.00.0796.000000000036 | Выключатель | Ажыратқыш | автоматический, тип А, трехполюсный, с тепловым размыкателем | автоматты,А үлгі, үшполюсный, жылу айырғышы бар | "Выключатели предназначены для проведения тока в нормальном режиме и отключения тока при перегрузках и коротких замыканиях в цепях с номинальным напряжением до 440 В постоянного тока, до 660 В переменного тока частотой 50 или 60 Гц, нечастых оперативных коммутаций электрических цепей, атакже для защиты электрических цепей при снижении напряжения до недопустимой величины. ""Выключатели предназначены для проведения тока в нормальном режиме и отключения тока при перегрузках и коротких замыканиях в цепях с номинальным напряжением до 440 В постоянного тока, до 660 В переменного тока частотой 50 или 60 Гц, нечастых оперативных коммутаций электрических цепей, атакже для защиты электрических цепей при снижении напряжения до недопустимой величины. ""Выключатели предназначены для проведения тока в нормальном режиме и отключения тока при перегрузках и коротких замыканиях в цепях с номинальным напряжением до 440 В постоянного тока, до 660 В переменного тока частотой 50 или 60 Гц, нечастых оперативных коммутаций электрических цепей, атакже для защиты электрических цепей при снижении напряжения до недопустимой величины. ""Выключатели предназначены для проведения тока в нормальном режиме и отключения тока при перегрузках и коротких замыканиях в цепях с номинальным напряжением до 440 В постоянного тока, до 660 В переменного тока частотой 50 или 60 Гц, нечастых оперативных коммутаций электрических цепей, атакже для защиты электрических цепей при снижении напряжения до недопустимой величины. ""Выключатели предназначены для проведения тока в нормальном режиме и отключения тока при перегрузках и коротких замыканиях в цепях с номинальным напряжением до 440 В постоянного тока, до 660 В переменного тока частотой 50 или 60 Гц, нечастых оперативных коммутаций электрических цепей, атакже для защиты электрических цепей при снижении напряжения до недопустимой величины. ""Выключатели предназначены для проведения тока в нормальном режиме и отключения тока при перегрузках и коротких замыканиях в цепях с номинальным напряжением до 440 В постоянного тока, до 660 В переменного тока частотой 50 или 60 Гц, нечастых оперативных коммутаций электрических цепей, атакже для защиты электрических цепей при снижении напряжения до недопустимой величины. ""Выключатели предназначены для проведения тока в нормальном режиме и отключения тока при перегрузках и коротких замыканиях в цепях с номинальным напряжением до 440 В постоянного тока, до 660 В переменного тока частотой 50 или 60 Гц, нечастых оперативных коммутаций электрических цепей, атакже для защиты электрических цепей при снижении напряжения до недопустимой величины. ""Выключатели предназначены для проведения тока в нормальном режиме и отключения тока при перегрузках и коротких замыканиях в цепях с номинальным напряжением до 440 В постоянного тока, до 660 В переменного тока частотой 50 или 60 Гц, нечастых оперативных коммутаций электрических цепей, атакже для защиты электрических цепей при снижении напряжения до недопустимой величины. ""Выключатели предназначены для проведения тока в нормальном режиме и отключения тока при перегрузках и коротких замыканиях в цепях с номинальным напряжением до 440 В постоянного тока, до 660 В переменного тока частотой 50 или 60 Гц, нечастых оперативных коммутаций электрических цепей, атакже для защиты электрических цепей при снижении напряжения до недопустимой величины. ""Выключатели предназначены для проведения тока в нормальном режиме и отключения тока при перегрузках и коротких замыканиях в цепях с номинальным напряжением до 440 В постоянного тока, до 660 В переменного тока частотой 50 или 60 Гц, нечастых оперативных коммутаций электрических цепей, атакже для защиты электрических цепей при снижении напряжения до недопустимой величины. ""Выключатели предназначены для проведения тока в нормальном режиме и отключения тока при перегрузках и коротких замыканиях в цепях с номинальным напряжением до 440 В постоянного тока, до 660 В переменного тока частотой 50 или 60 Гц, нечастых оперативных коммутаций электрических цепей, атакже для защиты электрических цепей при снижении напряжения до недопустимой величины. ""Выключатели предназначены для проведения тока в нормальном режиме и отключения тока при перегрузках и коротких замыканиях в цепях с номинальным напряжением до 440 В постоянного тока, до 660 В переменного тока частотой 50 или 60 Гц, нечастых оперативных коммутаций электрических цепей, атакже для защиты электрических цепей при снижении напряжения до недопустимой величины. ""Выключатели предназначены для проведения тока в нормальном режиме и отключения тока при перегрузках и коротких замыканиях в цепях с номинальным напряжением до 440 В постоянного тока, до 660 В переменного тока частотой 50 или 60 Гц, нечастых оперативных коммутаций электрических цепей, атакже для защиты электрических цепей при снижении напряжения до недопустимой величины. ""Выключатели предназначены для проведения тока в нормальном режиме и отключения тока при перегрузках и коротких замыканиях в цепях с номинальным напряжением до 440 В постоянного тока, до 660 В переменного тока частотой 50 или 60 Гц, нечастых оперативных коммутаций электрических цепей, атакже для защиты электрических цепей при снижении напряжения до недопустимой величины. ""Выключатели предназначены для проведения тока в нормальном режиме и отключения тока при перегрузках и коротких замыканиях в цепях с номинальным напряжением до 440 В постоянного тока, до 660 В переменного тока частотой 50 или 60 Гц, нечастых оперативных коммутаций электрических цепей, атакже для защиты электрических цепей при снижении напряжения до недопустимой величины. ""Выключатели предназначены для проведения тока в нормальном режиме и отключения тока при перегрузках и коротких замыканиях в цепях с номинальным напряжением до 440 В постоянного тока, до 660 В переменного тока частотой 50 или 60 Гц, нечастых оперативных коммутаций электрических цепей, атакже для защиты электрических цепей при снижении напряжения до недопустимой величины. ""Выключатели предназначены для проведения тока в нормальном режиме и отключения тока при перегрузках и коротких замыканиях в цепях с номинальным напряжением до 440 В постоянного тока, до 660 В переменного тока частотой 50 или 60 Гц, нечастых оперативных коммутаций электрических цепей, атакже для защиты электрических цепей при снижении напряжения до недопустимой величины. ""Выключатели предназначены для проведения тока в нормальном режиме и отключения тока при перегрузках и коротких замыканиях в цепях с номинальным напряжением до 440 В постоянного тока, до 660 В переменного тока частотой 50 или 60 Гц, нечастых оперативных коммутаций электрических цепей, атакже для защиты электрических цепей при снижении напряжения до недопустимой величины. ""Выключатели предназначены для проведения тока в нормальном режиме и отключения тока при перегрузках и коротких замыканиях в цепях с номинальным напряжением до 440 В постоянного тока, до 660 В переменного тока частотой 50 или 60 Гц, нечастых оперативных коммутаций электрических цепей, атакже для защиты электрических цепей при снижении напряжения до недопустимой величины. ""Выключатели предназначены для проведения тока в нормальном режиме и отключения тока при перегрузках и коротких замыканиях в цепях с номинальным напряжением до 440 В постоянного тока, до 660 В переменного тока частотой 50 или 60 Гц, нечастых оперативных коммутаций электрических цепей, атакже для защиты электрических цепей при снижении напряжения до недопустимой величины. ""Выключатели предназначены для проведения тока в нормальном режиме и отключения тока при перегрузках и коротких замыканиях в цепях с номинальным напряжением до 440 В постоянного тока, до 660 В переменного тока частотой 50 или 60 Гц, нечастых оперативных коммутаций электрических цепей, атакже для защиты электрических цепей при снижении напряжения до недопустимой величины. ""Выключатели предназначены для проведения тока в нормальном режиме и отключения тока при перегрузках и коротких замыканиях в цепях с номинальным напряжением до 440 В постоянного тока, до 660 В переменного тока частотой 50 или 60 Гц, нечастых оперативных коммутаций электрических цепей, атакже для защиты электрических цепей при снижении напряжения до недопустимой величины. ""Выключатели предназначены для проведения тока в нормальном режиме и отключения тока при перегрузках и коротких замыканиях в цепях с номинальным напряжением до 440 В постоянного тока, до 660 В переменного тока частотой 50 или 60 Гц, нечастых оперативных коммутаций электрических цепей, атакже для защиты электрических цепей при снижении напряжения до недопустимой величины. ""Выключатели предназначены для проведения тока в нормальном режиме и отключения тока при перегрузках и коротких замыканиях в цепях с номинальным напряжением до 440 В постоянного тока, до 660 В переменного тока частотой 50 или 60 Гц, нечастых оперативных коммутаций электрических цепей, атакже для защиты электрических цепей при снижении напряжения до недопустимой величины. ""Выключатели предназначены для проведения тока в нормальном режиме и отключения тока при перегрузках и коротких замыканиях в цепях с номинальным напряжением до 440 В постоянного тока, до 660 В переменного тока частотой 50 или 60 Гц, нечастых оперативных коммутаций электрических цепей, атакже для защиты электрических цепей при снижении напряжения до недопустимой величины. ""Выключатели предназначены для проведения тока в нормальном режиме и отключения тока при перегрузках и коротких замыканиях в цепях с номинальным напряжением до 440 В постоянного тока, до 660 В переменного тока частотой 50 или 60 Гц, нечастых оперативных коммутаций электрических цепей, атакже для защиты электрических цепей при снижении напряжения до недопустимой величины. ""Выключатели предназначены для проведения тока в нормальном режиме и отключения тока при перегрузках и коротких замыканиях в цепях с номинальным напряжением до 440 В постоянного тока, до 660 В переменного тока частотой 50 или 60 Гц, нечастых оперативных коммутаций электрических цепей, атакже для защиты электрических цепей при снижении напряжения до недопустимой величины. ""Выключатели предназначены для проведения тока в нормальном режиме и отключения тока при перегрузках и коротких замыканиях в цепях с номинальным напряжением до 440 В постоянного тока, до 660 В переменного тока частотой 50 или 60 Гц, нечастых оперативных коммутаций электрических цепей, атакже для защиты электрических цепей при снижении напряжения до недопустимой величины. ""Выключатели предназначены для проведения тока в нормальном режиме и отключения тока при перегрузках и коротких замыканиях в цепях с номинальным напряжением до 440 В постоянного тока, до 660 В переменного тока частотой 50 или 60 Гц, нечастых оперативных коммутаций электрических цепей, атакже для защиты электрических цепей при снижении напряжения до недопустимой величины. ""Выключатели предназначены для проведения тока в нормальном режиме и отключения тока при перегрузках и коротких замыканиях в цепях с номинальным напряжением до 440 В постоянного тока, до 660 В переменного тока частотой 50 или 60 Гц, нечастых оперативных коммутаций электрических цепей, атакже для защиты электрических цепей при снижении напряжения до недопустимой величины. ""Выключатели предназначены для проведения тока в нормальном режиме и отключения тока при перегрузках и коротких замыканиях в цепях с номинальным напряжением до 440 В постоянного тока, до 660 В переменного тока частотой 50 или 60 Гц, нечастых оперативных коммутаций электрических цепей, атакже для защиты электрических цепей при снижении напряжения до недопустимой величины. ""Выключатели предназначены для проведения тока в нормальном режиме и отключения тока при перегрузках и коротких замыканиях в цепях с номинальным напряжением до 440 В постоянного тока, до 660 В переменного тока частотой 50 или 60 Гц, нечастых оперативных коммутаций электрических цепей, атакже для защиты электрических цепей при снижении напряжения до недопустимой величины. ""Выключатели предназначены для проведения тока в нормальном режиме и отключения тока при перегрузках и коротких замыканиях в цепях с номинальным напряжением до 440 В постоянного тока, до 660 В переменного тока частотой 50 или 60 Гц, нечастых оперативных коммутаций электрических цепей, атакже для защиты электрических цепей при снижении напряжения до недопустимой величины. ""Выключатели предназначены для проведения тока в нормальном режиме и отключения тока при перегрузках и коротких замыканиях в цепях с номинальным напряжением до 440 В постоянного тока, до 660 В переменного тока частотой 50 или 60 Гц, нечастых оперативных коммутаций электрических цепей, атакже для защиты электрических цепей при снижении напряжения до недопустимой величины. ""Выключатели предназначены для проведения тока в нормальном режиме и отключения тока при перегрузках и коротких замыканиях в цепях с номинальным напряжением до 440 В постоянного тока, до 660 В переменного тока частотой 50 или 60 Гц, нечастых оперативных коммутаций электрических цепей, атакже для защиты электрических цепей при снижении напряжения до недопустимой величины. ""Выключатели предназначены для проведения тока в нормальном режиме и отключения тока при перегрузках и коротких замыканиях в цепях с номинальным напряжением до 440 В постоянного тока, до 660 В переменного тока частотой 50 или 60 Гц, нечастых оперативных коммутаций электрических цепей, атакже для защиты электрических цепей при снижении напряжения до недопустимой величины. ""Выключатели предназначены для проведения тока в нормальном режиме и отключения тока при перегрузках и коротких замыканиях в цепях с номинальным напряжением до 440 В постоянного тока, до 660 В переменного тока частотой 50 или 60 Гц, нечастых оперативных коммутаций электрических цепей, атакже для защиты электрических цепей при снижении напряжения до недопустимой величины. ""Выключатели предназначены для проведения тока в нормальном режиме и отключения тока при перегрузках и коротких замыканиях в цепях с номинальным напряжением до 440 В постоянного тока, до 660 В переменного тока частотой 50 или 60 Гц, нечастых оперативных коммутаций электрических цепей, атакже для защиты электрических цепей при снижении напряжения до недопустимой величины. ""Выключатели предназначены для проведения тока в нормальном режиме и отключения тока при перегрузках и коротких замыканиях в цепях с номинальным напряжением до 440 В постоянного тока, до 660 В переменного тока частотой 50 или 60 Гц, нечастых оперативных коммутаций электрических цепей, атакже для защиты электрических цепей при снижении напряжения до недопустимой величины. ""Выключатели предназначены для проведения тока в нормальном режиме и отключения тока при перегрузках и коротких замыканиях в цепях с номинальным напряжением до 440 В постоянного тока, до 660 В переменного тока частотой 50 или 60 Гц, нечастых оперативных коммутаций электрических цепей, атакже для защиты электрических цепей при снижении напряжения до недопустимой величины. ""Выключатели предназначены для проведения тока в нормальном режиме и отключения тока при перегрузках и коротких замыканиях в цепях с номинальным напряжением до 440 В постоянного тока, до 660 В переменного тока частотой 50 или 60 Гц, нечастых оперативных коммутаций электрических цепей, атакже для защиты электрических цепей при снижении напряжения до недопустимой величины. ""Выключатели предназначены для проведения тока в нормальном режиме и отключения тока при перегрузках и коротких замыканиях в цепях с номинальным напряжением до 440 В постоянного тока, до 660 В переменного тока частотой 50 или 60 Гц, нечастых оперативных коммутаций электрических цепей, атакже для защиты электрических цепей при снижении напряжения до недопустимой величины. ""Выключатели предназначены для проведения тока в нормальном режиме и отключения тока при перегрузках и коротких замыканиях в цепях с номинальным напряжением до 440 В постоянного тока, до 660 В переменного тока частотой 50 или 60 Гц, нечастых оперативных коммутаций электрических цепей, атакже для защиты электрических цепей при снижении напряжения до недопустимой величины. " | «Қосқыштар қалыпты режимде ағымдағы арналған және 50 немесе 60 Гц, электр тізбектерін ажырату, ауыстырып қосу сирек операциялар 660 VAC 440 В дейін номиналды кернеу тізбектеріндегі тиеу және қысқа тұйықталу болған жағдайда ағымдағы өшіріп, электр тiзбектерiн қорғауға арналған atakzhe жатыр кернеу қолайсыз құндылықтарға төмендейді. | ЦПЭ | 40 | 230000000 | г. Атырау ул. Валиханова, 1 | июнь-июль | Атырауская обл, г.Атырау, ст.Тендык, УПТОиКО | DDP | в течение 90 календарных дней с даты заключения договора или получения уведомления от Заказчика | авансовый платеж - 0%, оставшаяся часть в течение 30 рабочих дней с момента подписания акта приема-передачи | 796 | штука | 72 | 5535.42 | 0 | 0 | ТПХ | 2016 | 8,11,22 | т
643-2 Т | АО Эмбамунайгаз | 27.12.22.900.001.00.0796.000000000036 | Выключатель | Ажыратқыш | автоматический, тип А, трехполюсный, с тепловым размыкателем | автоматты,А үлгі, үшполюсный, жылу айырғышы бар | Автоматический выключатель АЕ2053 80А | АЕ2053 80А автоматты айырғыш | ЦПЭ | 40 | 230000000 | г. Атырау ул. Валиханова, 1 | июнь-июль | Атырауская обл, г.Атырау, ст.Тендык, УПТОиКО | DDP | в течение 90 календарных дней с даты заключения договора или получения уведомления от Заказчика | авансовый платеж - 0%, оставшаяся часть в течение 30 рабочих дней с момента подписания акта приема-передачи | 796 | штука | 23 | 5602.42 | 0 | 0 | ТПХ | 2016 | 8,11,22 | т
657-2 Т | АО Эмбамунайгаз | 27.12.22.900.001.00.0796.000000000025 | Выключатель | Ажыратқыш | автоматический, тип В, двухполюсный, с тепловым размыкателем | автоматты,С үлгі, екіполюсный, жылу айырғышы бар | ГОСТ 9098-93. ТУ16-522.021-78. Вид расцепителя - тепловой. Число полюсов - 1. Номинальное рабочее напряжение, В - ~220/380, Номинальная частота 50, 60 Номинальный ток (In), А - 25; Механическая износостойкость, циклов, не менее - 8500 Коммутационная износостойкость, циклов, не менее - 1500 Степень защиты выключателя - IP 20 Номинальная предельная отключающая способность, А - до 1000 Условия эксплуатации - УХЛ 4; ТЗ; О4 Степень защиты по ГОСТ 14254-96 - IP 20 Максимальные потери мощности на полюс, Вт, не более - 3,5 "ГОСТ 9098-93. ТУ16-522.021-78. Вид расцепителя - тепловой. Число полюсов - 1. Номинальное рабочее напряжение, В - ~220/380, Номинальная частота 50, 60 Номинальный ток (In), А - 25; Механическая износостойкость, циклов, не менее - 8500 Коммутационная износостойкость, циклов, не менее - 1500 Степень защиты выключателя - IP 20 Номинальная предельная отключающая способность, А - до 1000 Условия эксплуатации - УХЛ 4; ТЗ; О4 Степень защиты по ГОСТ 14254-96 - IP 20 Максимальные потери мощности на полюс, Вт, не более - 3,5 "ГОСТ 9098-93. ТУ16-522.021-78. Вид расцепителя - тепловой. Число полюсов - 1. Номинальное рабочее напряжение, В - ~220/380, Номинальная частота 50, 60 Номинальный ток (In), А - 25; Механическая износостойкость, циклов, не менее - 8500 Коммутационная износостойкость, циклов, не менее - 1500 Степень защиты выключателя - IP 20 Номинальная предельная отключающая способность, А - до 1000 Условия эксплуатации - УХЛ 4; ТЗ; О4 Степень защиты по ГОСТ 14254-96 - IP 20 Максимальные потери мощности на полюс, Вт, не более - 3,5 "ГОСТ 9098-93. ТУ16-522.021-78. Вид расцепителя - тепловой. Число полюсов - 1. Номинальное рабочее напряжение, В - ~220/380, Номинальная частота 50, 60 Номинальный ток (In), А - 25; Механическая износостойкость, циклов, не менее - 8500 Коммутационная износостойкость, циклов, не менее - 1500 Степень защиты выключателя - IP 20 Номинальная предельная отключающая способность, А - до 1000 Условия эксплуатации - УХЛ 4; ТЗ; О4 Степень защиты по ГОСТ 14254-96 - IP 20 Максимальные потери мощности на полюс, Вт, не более - 3,5 "ГОСТ 9098-93. ТУ16-522.021-78. Вид расцепителя - тепловой. Число полюсов - 1. Номинальное рабочее напряжение, В - ~220/380, Номинальная частота 50, 60 Номинальный ток (In), А - 25; Механическая износостойкость, циклов, не менее - 8500 Коммутационная износостойкость, циклов, не менее - 1500 Степень защиты выключателя - IP 20 Номинальная предельная отключающая способность, А - до 1000 Условия эксплуатации - УХЛ 4; ТЗ; О4 Степень защиты по ГОСТ 14254-96 - IP 20 Максимальные потери мощности на полюс, Вт, не более - 3,5 "ГОСТ 9098-93. ТУ16-522.021-78. Вид расцепителя - тепловой. Число полюсов - 1. Номинальное рабочее напряжение, В - ~220/380, Номинальная частота 50, 60 Номинальный ток (In), А - 25; Механическая износостойкость, циклов, не менее - 8500 Коммутационная износостойкость, циклов, не менее - 1500 Степень защиты выключателя - IP 20 Номинальная предельная отключающая способность, А - до 1000 Условия эксплуатации - УХЛ 4; ТЗ; О4 Степень защиты по ГОСТ 14254-96 - IP 20 Максимальные потери мощности на полюс, Вт, не более - 3,5 "ГОСТ 9098-93. ТУ16-522.021-78. Вид расцепителя - тепловой. Число полюсов - 1. Номинальное рабочее напряжение, В - ~220/380, Номинальная частота 50, 60 Номинальный ток (In), А - 25; Механическая износостойкость, циклов, не менее - 8500 Коммутационная износостойкость, циклов, не менее - 1500 Степень защиты выключателя - IP 20 Номинальная предельная отключающая способность, А - до 1000 Условия эксплуатации - УХЛ 4; ТЗ; О4 Степень защиты по ГОСТ 14254-96 - IP 20 Максимальные потери мощности на полюс, Вт, не более - 3,5 "ГОСТ 9098-93. ТУ16-522.021-78. Вид расцепителя - тепловой. Число полюсов - 1. Номинальное рабочее напряжение, В - ~220/380, Номинальная частота 50, 60 Номинальный ток (In), А - 25; Механическая износостойкость, циклов, не менее - 8500 Коммутационная износостойкость, циклов, не менее - 1500 Степень защиты выключателя - IP 20 Номинальная предельная отключающая способность, А - до 1000 Условия эксплуатации - УХЛ 4; ТЗ; О4 Степень защиты по ГОСТ 14254-96 - IP 20 Максимальные потери мощности на полюс, Вт, не более - 3,5 "ГОСТ 9098-93. ТУ16-522.021-78. Вид расцепителя - тепловой. Число полюсов - 1. Номинальное рабочее напряжение, В - ~220/380, Номинальная частота 50, 60 Номинальный ток (In), А - 25; Механическая износостойкость, циклов, не менее - 8500 Коммутационная износостойкость, циклов, не менее - 1500 Степень защиты выключателя - IP 20 Номинальная предельная отключающая способность, А - до 1000 Условия эксплуатации - УХЛ 4; ТЗ; О4 Степень защиты по ГОСТ 14254-96 - IP 20 Максимальные потери мощности на полюс, Вт, не более - 3,5 "ГОСТ 9098-93. ТУ16-522.021-78. Вид расцепителя - тепловой. Число полюсов - 1. Номинальное рабочее напряжение, В - ~220/380, Номинальная частота 50, 60 Номинальный ток (In), А - 25; Механическая износостойкость, циклов, не менее - 8500 Коммутационная износостойкость, циклов, не менее - 1500 Степень защиты выключателя - IP 20 Номинальная предельная отключающая способность, А - до 1000 Условия эксплуатации - УХЛ 4; ТЗ; О4 Степень защиты по ГОСТ 14254-96 - IP 20 Максимальные потери мощности на полюс, Вт, не более - 3,5 "ГОСТ 9098-93. ТУ16-522.021-78. Вид расцепителя - тепловой. Число полюсов - 1. Номинальное рабочее напряжение, В - ~220/380, Номинальная частота 50, 60 Номинальный ток (In), А - 25; Механическая износостойкость, циклов, не менее - 8500 Коммутационная износостойкость, циклов, не менее - 1500 Степень защиты выключателя - IP 20 Номинальная предельная отключающая способность, А - до 1000 Условия эксплуатации - УХЛ 4; ТЗ; О4 Степень защиты по ГОСТ 14254-96 - IP 20 Максимальные потери мощности на полюс, Вт, не более - 3,5 "ГОСТ 9098-93. ТУ16-522.021-78. Вид расцепителя - тепловой. Число полюсов - 1. Номинальное рабочее напряжение, В - ~220/380, Номинальная частота 50, 60 Номинальный ток (In), А - 25; Механическая износостойкость, циклов, не менее - 8500 Коммутационная износостойкость, циклов, не менее - 1500 Степень защиты выключателя - IP 20 Номинальная предельная отключающая способность, А - до 1000 Условия эксплуатации - УХЛ 4; ТЗ; О4 Степень защиты по ГОСТ 14254-96 - IP 20 Максимальные потери мощности на полюс, Вт, не более - 3,5 "ГОСТ 9098-93. ТУ16-522.021-78. Вид расцепителя - тепловой. Число полюсов - 1. Номинальное рабочее напряжение, В - ~220/380, Номинальная частота 50, 60 Номинальный ток (In), А - 25; Механическая износостойкость, циклов, не менее - 8500 Коммутационная износостойкость, циклов, не менее - 1500 Степень защиты выключателя - IP 20 Номинальная предельная отключающая способность, А - до 1000 Условия эксплуатации - УХЛ 4; ТЗ; О4 Степень защиты по ГОСТ 14254-96 - IP 20 Максимальные потери мощности на полюс, Вт, не более - 3,5 "ГОСТ 9098-93. ТУ16-522.021-78. Вид расцепителя - тепловой. Число полюсов - 1. Номинальное рабочее напряжение, В - ~220/380, Номинальная частота 50, 60 Номинальный ток (In), А - 25; Механическая износостойкость, циклов, не менее - 8500 Коммутационная износостойкость, циклов, не менее - 1500 Степень защиты выключателя - IP 20 Номинальная предельная отключающая способность, А - до 1000 Условия эксплуатации - УХЛ 4; ТЗ; О4 Степень защиты по ГОСТ 14254-96 - IP 20 Максимальные потери мощности на полюс, Вт, не более - 3,5 "ГОСТ 9098-93. ТУ16-522.021-78. Вид расцепителя - тепловой. Число полюсов - 1. Номинальное рабочее напряжение, В - ~220/380, Номинальная частота 50, 60 Номинальный ток (In), А - 25; Механическая износостойкость, циклов, не менее - 8500 Коммутационная износостойкость, циклов, не менее - 1500 Степень защиты выключателя - IP 20 Номинальная предельная отключающая способность, А - до 1000 Условия эксплуатации - УХЛ 4; ТЗ; О4 Степень защиты по ГОСТ 14254-96 - IP 20 Максимальные потери мощности на полюс, Вт, не более - 3,5 "ГОСТ 9098-93. ТУ16-522.021-78. Вид расцепителя - тепловой. Число полюсов - 1. Номинальное рабочее напряжение, В - ~220/380, Номинальная частота 50, 60 Номинальный ток (In), А - 25; Механическая износостойкость, циклов, не менее - 8500 Коммутационная износостойкость, циклов, не менее - 1500 Степень защиты выключателя - IP 20 Номинальная предельная отключающая способность, А - до 1000 Условия эксплуатации - УХЛ 4; ТЗ; О4 Степень защиты по ГОСТ 14254-96 - IP 20 Максимальные потери мощности на полюс, Вт, не более - 3,5 "ГОСТ 9098-93. ТУ16-522.021-78. Вид расцепителя - тепловой. Число полюсов - 1. Номинальное рабочее напряжение, В - ~220/380, Номинальная частота 50, 60 Номинальный ток (In), А - 25; Механическая износостойкость, циклов, не менее - 8500 Коммутационная износостойкость, циклов, не менее - 1500 Степень защиты выключателя - IP 20 Номинальная предельная отключающая способность, А - до 1000 Условия эксплуатации - УХЛ 4; ТЗ; О4 Степень защиты по ГОСТ 14254-96 - IP 20 Максимальные потери мощности на полюс, Вт, не более - 3,5 "ГОСТ 9098-93. ТУ16-522.021-78. Вид расцепителя - тепловой. Число полюсов - 1. Номинальное рабочее напряжение, В - ~220/380, Номинальная частота 50, 60 Номинальный ток (In), А - 25; Механическая износостойкость, циклов, не менее - 8500 Коммутационная износостойкость, циклов, не менее - 1500 Степень защиты выключателя - IP 20 Номинальная предельная отключающая способность, А - до 1000 Условия эксплуатации - УХЛ 4; ТЗ; О4 Степень защиты по ГОСТ 14254-96 - IP 20 Максимальные потери мощности на полюс, Вт, не более - 3,5 "ГОСТ 9098-93. ТУ16-522.021-78. Вид расцепителя - тепловой. Число полюсов - 1. Номинальное рабочее напряжение, В - ~220/380, Номинальная частота 50, 60 Номинальный ток (In), А - 25; Механическая износостойкость, циклов, не менее - 8500 Коммутационная износостойкость, циклов, не менее - 1500 Степень защиты выключателя - IP 20 Номинальная предельная отключающая способность, А - до 1000 Условия эксплуатации - УХЛ 4; ТЗ; О4 Степень защиты по ГОСТ 14254-96 - IP 20 Максимальные потери мощности на полюс, Вт, не более - 3,5 "ГОСТ 9098-93. ТУ16-522.021-78. Вид расцепителя - тепловой. Число полюсов - 1. Номинальное рабочее напряжение, В - ~220/380, Номинальная частота 50, 60 Номинальный ток (In), А - 25; Механическая износостойкость, циклов, не менее - 8500 Коммутационная износостойкость, циклов, не менее - 1500 Степень защиты выключателя - IP 20 Номинальная предельная отключающая способность, А - до 1000 Условия эксплуатации - УХЛ 4; ТЗ; О4 Степень защиты по ГОСТ 14254-96 - IP 20 Максимальные потери мощности на полюс, Вт, не более - 3,5 "ГОСТ 9098-93. ТУ16-522.021-78. Вид расцепителя - тепловой. Число полюсов - 1. Номинальное рабочее напряжение, В - ~220/380, Номинальная частота 50, 60 Номинальный ток (In), А - 25; Механическая износостойкость, циклов, не менее - 8500 Коммутационная износостойкость, циклов, не менее - 1500 Степень защиты выключателя - IP 20 Номинальная предельная отключающая способность, А - до 1000 Условия эксплуатации - УХЛ 4; ТЗ; О4 Степень защиты по ГОСТ 14254-96 - IP 20 Максимальные потери мощности на полюс, Вт, не более - 3,5 "ГОСТ 9098-93. ТУ16-522.021-78. Вид расцепителя - тепловой. Число полюсов - 1. Номинальное рабочее напряжение, В - ~220/380, Номинальная частота 50, 60 Номинальный ток (In), А - 25; Механическая износостойкость, циклов, не менее - 8500 Коммутационная износостойкость, циклов, не менее - 1500 Степень защиты выключателя - IP 20 Номинальная предельная отключающая способность, А - до 1000 Условия эксплуатации - УХЛ 4; ТЗ; О4 Степень защиты по ГОСТ 14254-96 - IP 20 Максимальные потери мощности на полюс, Вт, не более - 3,5 "ГОСТ 9098-93. ТУ16-522.021-78. Вид расцепителя - тепловой. Число полюсов - 1. Номинальное рабочее напряжение, В - ~220/380, Номинальная частота 50, 60 Номинальный ток (In), А - 25; Механическая износостойкость, циклов, не менее - 8500 Коммутационная износостойкость, циклов, не менее - 1500 Степень защиты выключателя - IP 20 Номинальная предельная отключающая способность, А - до 1000 Условия эксплуатации - УХЛ 4; ТЗ; О4 Степень защиты по ГОСТ 14254-96 - IP 20 Максимальные потери мощности на полюс, Вт, не более - 3,5 "ГОСТ 9098-93. ТУ16-522.021-78. Вид расцепителя - тепловой. Число полюсов - 1. Номинальное рабочее напряжение, В - ~220/380, Номинальная частота 50, 60 Номинальный ток (In), А - 25; Механическая износостойкость, циклов, не менее - 8500 Коммутационная износостойкость, циклов, не менее - 1500 Степень защиты выключателя - IP 20 Номинальная предельная отключающая способность, А - до 1000 Условия эксплуатации - УХЛ 4; ТЗ; О4 Степень защиты по ГОСТ 14254-96 - IP 20 Максимальные потери мощности на полюс, Вт, не более - 3,5 "ГОСТ 9098-93. ТУ16-522.021-78. Вид расцепителя - тепловой. Число полюсов - 1. Номинальное рабочее напряжение, В - ~220/380, Номинальная частота 50, 60 Номинальный ток (In), А - 25; Механическая износостойкость, циклов, не менее - 8500 Коммутационная износостойкость, циклов, не менее - 1500 Степень защиты выключателя - IP 20 Номинальная предельная отключающая способность, А - до 1000 Условия эксплуатации - УХЛ 4; ТЗ; О4 Степень защиты по ГОСТ 14254-96 - IP 20 Максимальные потери мощности на полюс, Вт, не более - 3,5 "ГОСТ 9098-93. ТУ16-522.021-78. Вид расцепителя - тепловой. Число полюсов - 1. Номинальное рабочее напряжение, В - ~220/380, Номинальная частота 50, 60 Номинальный ток (In), А - 25; Механическая износостойкость, циклов, не менее - 8500 Коммутационная износостойкость, циклов, не менее - 1500 Степень защиты выключателя - IP 20 Номинальная предельная отключающая способность, А - до 1000 Условия эксплуатации - УХЛ 4; ТЗ; О4 Степень защиты по ГОСТ 14254-96 - IP 20 Максимальные потери мощности на полюс, Вт, не более - 3,5 "ГОСТ 9098-93. ТУ16-522.021-78. Вид расцепителя - тепловой. Число полюсов - 1. Номинальное рабочее напряжение, В - ~220/380, Номинальная частота 50, 60 Номинальный ток (In), А - 25; Механическая износостойкость, циклов, не менее - 8500 Коммутационная износостойкость, циклов, не менее - 1500 Степень защиты выключателя - IP 20 Номинальная предельная отключающая способность, А - до 1000 Условия эксплуатации - УХЛ 4; ТЗ; О4 Степень защиты по ГОСТ 14254-96 - IP 20 Максимальные потери мощности на полюс, Вт, не более - 3,5 "ГОСТ 9098-93. ТУ16-522.021-78. Вид расцепителя - тепловой. Число полюсов - 1. Номинальное рабочее напряжение, В - ~220/380, Номинальная частота 50, 60 Номинальный ток (In), А - 25; Механическая износостойкость, циклов, не менее - 8500 Коммутационная износостойкость, циклов, не менее - 1500 Степень защиты выключателя - IP 20 Номинальная предельная отключающая способность, А - до 1000 Условия эксплуатации - УХЛ 4; ТЗ; О4 Степень защиты по ГОСТ 14254-96 - IP 20 Максимальные потери мощности на полюс, Вт, не более - 3,5 "ГОСТ 9098-93. ТУ16-522.021-78. Вид расцепителя - тепловой. Число полюсов - 1. Номинальное рабочее напряжение, В - ~220/380, Номинальная частота 50, 60 Номинальный ток (In), А - 25; Механическая износостойкость, циклов, не менее - 8500 Коммутационная износостойкость, циклов, не менее - 1500 Степень защиты выключателя - IP 20 Номинальная предельная отключающая способность, А - до 1000 Условия эксплуатации - УХЛ 4; ТЗ; О4 Степень защиты по ГОСТ 14254-96 - IP 20 Максимальные потери мощности на полюс, Вт, не более - 3,5 "ГОСТ 9098-93. ТУ16-522.021-78. Вид расцепителя - тепловой. Число полюсов - 1. Номинальное рабочее напряжение, В - ~220/380, Номинальная частота 50, 60 Номинальный ток (In), А - 25; Механическая износостойкость, циклов, не менее - 8500 Коммутационная износостойкость, циклов, не менее - 1500 Степень защиты выключателя - IP 20 Номинальная предельная отключающая способность, А - до 1000 Условия эксплуатации - УХЛ 4; ТЗ; О4 Степень защиты по ГОСТ 14254-96 - IP 20 Максимальные потери мощности на полюс, Вт, не более - 3,5 "ГОСТ 9098-93. ТУ16-522.021-78. Вид расцепителя - тепловой. Число полюсов - 1. Номинальное рабочее напряжение, В - ~220/380, Номинальная частота 50, 60 Номинальный ток (In), А - 25; Механическая износостойкость, циклов, не менее - 8500 Коммутационная износостойкость, циклов, не менее - 1500 Степень защиты выключателя - IP 20 Номинальная предельная отключающая способность, А - до 1000 Условия эксплуатации - УХЛ 4; ТЗ; О4 Степень защиты по ГОСТ 14254-96 - IP 20 Максимальные потери мощности на полюс, Вт, не более - 3,5 "ГОСТ 9098-93. ТУ16-522.021-78. Вид расцепителя - тепловой. Число полюсов - 1. Номинальное рабочее напряжение, В - ~220/380, Номинальная частота 50, 60 Номинальный ток (In), А - 25; Механическая износостойкость, циклов, не менее - 8500 Коммутационная износостойкость, циклов, не менее - 1500 Степень защиты выключателя - IP 20 Номинальная предельная отключающая способность, А - до 1000 Условия эксплуатации - УХЛ 4; ТЗ; О4 Степень защиты по ГОСТ 14254-96 - IP 20 Максимальные потери мощности на полюс, Вт, не более - 3,5 "ГОСТ 9098-93. ТУ16-522.021-78. Вид расцепителя - тепловой. Число полюсов - 1. Номинальное рабочее напряжение, В - ~220/380, Номинальная частота 50, 60 Номинальный ток (In), А - 25; Механическая износостойкость, циклов, не менее - 8500 Коммутационная износостойкость, циклов, не менее - 1500 Степень защиты выключателя - IP 20 Номинальная предельная отключающая способность, А - до 1000 Условия эксплуатации - УХЛ 4; ТЗ; О4 Степень защиты по ГОСТ 14254-96 - IP 20 Максимальные потери мощности на полюс, Вт, не более - 3,5 "ГОСТ 9098-93. ТУ16-522.021-78. Вид расцепителя - тепловой. Число полюсов - 1. Номинальное рабочее напряжение, В - ~220/380, Номинальная частота 50, 60 Номинальный ток (In), А - 25; Механическая износостойкость, циклов, не менее - 8500 Коммутационная износостойкость, циклов, не менее - 1500 Степень защиты выключателя - IP 20 Номинальная предельная отключающая способность, А - до 1000 Условия эксплуатации - УХЛ 4; ТЗ; О4 Степень защиты по ГОСТ 14254-96 - IP 20 Максимальные потери мощности на полюс, Вт, не более - 3,5 "ГОСТ 9098-93. ТУ16-522.021-78. Вид расцепителя - тепловой. Число полюсов - 1. Номинальное рабочее напряжение, В - ~220/380, Номинальная частота 50, 60 Номинальный ток (In), А - 25; Механическая износостойкость, циклов, не менее - 8500 Коммутационная износостойкость, циклов, не менее - 1500 Степень защиты выключателя - IP 20 Номинальная предельная отключающая способность, А - до 1000 Условия эксплуатации - УХЛ 4; ТЗ; О4 Степень защиты по ГОСТ 14254-96 - IP 20 Максимальные потери мощности на полюс, Вт, не более - 3,5 "ГОСТ 9098-93. ТУ16-522.021-78. Вид расцепителя - тепловой. Число полюсов - 1. Номинальное рабочее напряжение, В - ~220/380, Номинальная частота 50, 60 Номинальный ток (In), А - 25; Механическая износостойкость, циклов, не менее - 8500 Коммутационная износостойкость, циклов, не менее - 1500 Степень защиты выключателя - IP 20 Номинальная предельная отключающая способность, А - до 1000 Условия эксплуатации - УХЛ 4; ТЗ; О4 Степень защиты по ГОСТ 14254-96 - IP 20 Максимальные потери мощности на полюс, Вт, не более - 3,5 "ГОСТ 9098-93. ТУ16-522.021-78. Вид расцепителя - тепловой. Число полюсов - 1. Номинальное рабочее напряжение, В - ~220/380, Номинальная частота 50, 60 Номинальный ток (In), А - 25; Механическая износостойкость, циклов, не менее - 8500 Коммутационная износостойкость, циклов, не менее - 1500 Степень защиты выключателя - IP 20 Номинальная предельная отключающая способность, А - до 1000 Условия эксплуатации - УХЛ 4; ТЗ; О4 Степень защиты по ГОСТ 14254-96 - IP 20 Максимальные потери мощности на полюс, Вт, не более - 3,5 "ГОСТ 9098-93. ТУ16-522.021-78. Вид расцепителя - тепловой. Число полюсов - 1. Номинальное рабочее напряжение, В - ~220/380, Номинальная частота 50, 60 Номинальный ток (In), А - 25; Механическая износостойкость, циклов, не менее - 8500 Коммутационная износостойкость, циклов, не менее - 1500 Степень защиты выключателя - IP 20 Номинальная предельная отключающая способность, А - до 1000 Условия эксплуатации - УХЛ 4; ТЗ; О4 Степень защиты по ГОСТ 14254-96 - IP 20 Максимальные потери мощности на полюс, Вт, не более - 3,5 "ГОСТ 9098-93. ТУ16-522.021-78. Вид расцепителя - тепловой. Число полюсов - 1. Номинальное рабочее напряжение, В - ~220/380, Номинальная частота 50, 60 Номинальный ток (In), А - 25; Механическая износостойкость, циклов, не менее - 8500 Коммутационная износостойкость, циклов, не менее - 1500 Степень защиты выключателя - IP 20 Номинальная предельная отключающая способность, А - до 1000 Условия эксплуатации - УХЛ 4; ТЗ; О4 Степень защиты по ГОСТ 14254-96 - IP 20 Максимальные потери мощности на полюс, Вт, не более - 3,5 "ГОСТ 9098-93. ТУ16-522.021-78. Вид расцепителя - тепловой. Число полюсов - 1. Номинальное рабочее напряжение, В - ~220/380, Номинальная частота 50, 60 Номинальный ток (In), А - 25; Механическая износостойкость, циклов, не менее - 8500 Коммутационная износостойкость, циклов, не менее - 1500 Степень защиты выключателя - IP 20 Номинальная предельная отключающая способность, А - до 1000 Условия эксплуатации - УХЛ 4; ТЗ; О4 Степень защиты по ГОСТ 14254-96 - IP 20 Максимальные потери мощности на полюс, Вт, не более - 3,5 "ГОСТ 9098-93. ТУ16-522.021-78. Вид расцепителя - тепловой. Число полюсов - 1. Номинальное рабочее напряжение, В - ~220/380, Номинальная частота 50, 60 Номинальный ток (In), А - 25; Механическая износостойкость, циклов, не менее - 8500 Коммутационная износостойкость, циклов, не менее - 1500 Степень защиты выключателя - IP 20 Номинальная предельная отключающая способность, А - до 1000 Условия эксплуатации - УХЛ 4; ТЗ; О4 Степень защиты по ГОСТ 14254-96 - IP 20 Максимальные потери мощности на полюс, Вт, не более - 3,5 "ГОСТ 9098-93. ТУ16-522.021-78. Вид расцепителя - тепловой. Число полюсов - 1. Номинальное рабочее напряжение, В - ~220/380, Номинальная частота 50, 60 Номинальный ток (In), А - 25; Механическая износостойкость, циклов, не менее - 8500 Коммутационная износостойкость, циклов, не менее - 1500 Степень защиты выключателя - IP 20 Номинальная предельная отключающая способность, А - до 1000 Условия эксплуатации - УХЛ 4; ТЗ; О4 Степень защиты по ГОСТ 14254-96 - IP 20 Максимальные потери мощности на полюс, Вт, не более - 3,5 " | ГОСТ 9098-93 ТУ 16-522.021-78 қарау босату - полюстерін жылу саны - 1 Номиналды жұмыс кернеуі, В - ~ 220/380 Номиналды жиілік 50, 60 , (Жылы) ағымдағы А Номиналды - 25; 8500 - кем емес механикалық өмір, циклдар, 1500 - кем емес электр төзімділік, циклдар, Қорғау қосқыш дәрежесі - IP 20 Номиналды соңғы қабілеті, A - 1000 Пайдалану шарттары - UHL 4; Т.К.; ГОСТ 14254-96 сәйкес қорғау G4 дәрежесі - IP 20 полюсі бір Максималды қуаты жоғалту, Вт, кем емес - 3,5ГОСТ 9098-93 ТУ 16-522.021-78 қарау босату - полюстерін жылу саны - 1 Номиналды жұмыс кернеуі, В - ~ 220/380 Номиналды жиілік 50, 60 , (Жылы) ағымдағы А Номиналды - 25; 8500 - кем емес механикалық өмір, циклдар, 1500 - кем емес электр төзімділік, циклдар, Қорғау қосқыш дәрежесі - IP 20 Номиналды соңғы қабілеті, A - 1000 Пайдалану шарттары - UHL 4; Т.К.; ГОСТ 14254-96 сәйкес қорғау G4 дәрежесі - IP 20 полюсі бір Максималды қуаты жоғалту, Вт, кем емес - 3,5ГОСТ 9098-93 ТУ 16-522.021-78 қарау босату - полюстерін жылу саны - 1 Номиналды жұмыс кернеуі, В - ~ 220/380 Номиналды жиілік 50, 60 , (Жылы) ағымдағы А Номиналды - 25; 8500 - кем емес механикалық өмір, циклдар, 1500 - кем емес электр төзімділік, циклдар, Қорғау қосқыш дәрежесі - IP 20 Номиналды соңғы қабілеті, A - 1000 Пайдалану шарттары - UHL 4; Т.К.; ГОСТ 14254-96 сәйкес қорғау G4 дәрежесі - IP 20 полюсі бір Максималды қуаты жоғалту, Вт, кем емес - 3,5ГОСТ 9098-93 ТУ 16-522.021-78 қарау босату - полюстерін жылу саны - 1 Номиналды жұмыс кернеуі, В - ~ 220/380 Номиналды жиілік 50, 60 , (Жылы) ағымдағы А Номиналды - 25; 8500 - кем емес механикалық өмір, циклдар, 1500 - кем емес электр төзімділік, циклдар, Қорғау қосқыш дәрежесі - IP 20 Номиналды соңғы қабілеті, A - 1000 Пайдалану шарттары - UHL 4; Т.К.; ГОСТ 14254-96 сәйкес қорғау G4 дәрежесі - IP 20 полюсі бір Максималды қуаты жоғалту, Вт, кем емес - 3,5ГОСТ 9098-93 ТУ 16-522.021-78 қарау босату - полюстерін жылу саны - 1 Номиналды жұмыс кернеуі, В - ~ 220/380 Номиналды жиілік 50, 60 , (Жылы) ағымдағы А Номиналды - 25; 8500 - кем емес механикалық өмір, циклдар, 1500 - кем емес электр төзімділік, циклдар, Қорғау қосқыш дәрежесі - IP 20 Номиналды соңғы қабілеті, A - 1000 Пайдалану шарттары - UHL 4; Т.К.; ГОСТ 14254-96 сәйкес қорғау G4 дәрежесі - IP 20 полюсі бір Максималды қуаты жоғалту, Вт, кем емес - 3,5ГОСТ 9098-93 ТУ 16-522.021-78 қарау босату - полюстерін жылу саны - 1 Номиналды жұмыс кернеуі, В - ~ 220/380 Номиналды жиілік 50, 60 , (Жылы) ағымдағы А Номиналды - 25; 8500 - кем емес механикалық өмір, циклдар, 1500 - кем емес электр төзімділік, циклдар, Қорғау қосқыш дәрежесі - IP 20 Номиналды соңғы қабілеті, A - 1000 Пайдалану шарттары - UHL 4; Т.К.; ГОСТ 14254-96 сәйкес қорғау G4 дәрежесі - IP 20 полюсі бір Максималды қуаты жоғалту, Вт, кем емес - 3,5ГОСТ 9098-93 ТУ 16-522.021-78 қарау босату - полюстерін жылу саны - 1 Номиналды жұмыс кернеуі, В - ~ 220/380 Номиналды жиілік 50, 60 , (Жылы) ағымдағы А Номиналды - 25; 8500 - кем емес механикалық өмір, циклдар, 1500 - кем емес электр төзімділік, циклдар, Қорғау қосқыш дәрежесі - IP 20 Номиналды соңғы қабілеті, A - 1000 Пайдалану шарттары - UHL 4; Т.К.; ГОСТ 14254-96 сәйкес қорғау G4 дәрежесі - IP 20 полюсі бір Максималды қуаты жоғалту, Вт, кем емес - 3,5ГОСТ 9098-93 ТУ 16-522.021-78 қарау босату - полюстерін жылу саны - 1 Номиналды жұмыс кернеуі, В - ~ 220/380 Номиналды жиілік 50, 60 , (Жылы) ағымдағы А Номиналды - 25; 8500 - кем емес механикалық өмір, циклдар, 1500 - кем емес электр төзімділік, циклдар, Қорғау қосқыш дәрежесі - IP 20 Номиналды соңғы қабілеті, A - 1000 Пайдалану шарттары - UHL 4; Т.К.; ГОСТ 14254-96 сәйкес қорғау G4 дәрежесі - IP 20 полюсі бір Максималды қуаты жоғалту, Вт, кем емес - 3,5ГОСТ 9098-93 ТУ 16-522.021-78 қарау босату - полюстерін жылу саны - 1 Номиналды жұмыс кернеуі, В - ~ 220/380 Номиналды жиілік 50, 60 , (Жылы) ағымдағы А Номиналды - 25; 8500 - кем емес механикалық өмір, циклдар, 1500 - кем емес электр төзімділік, циклдар, Қорғау қосқыш дәрежесі - IP 20 Номиналды соңғы қабілеті, A - 1000 Пайдалану шарттары - UHL 4; Т.К.; ГОСТ 14254-96 сәйкес қорғау G4 дәрежесі - IP 20 полюсі бір Максималды қуаты жоғалту, Вт, кем емес - 3,5ГОСТ 9098-93 ТУ 16-522.021-78 қарау босату - полюстерін жылу саны - 1 Номиналды жұмыс кернеуі, В - ~ 220/380 Номиналды жиілік 50, 60 , (Жылы) ағымдағы А Номиналды - 25; 8500 - кем емес механикалық өмір, циклдар, 1500 - кем емес электр төзімділік, циклдар, Қорғау қосқыш дәрежесі - IP 20 Номиналды соңғы қабілеті, A - 1000 Пайдалану шарттары - UHL 4; Т.К.; ГОСТ 14254-96 сәйкес қорғау G4 дәрежесі - IP 20 полюсі бір Максималды қуаты жоғалту, Вт, кем емес - 3,5ГОСТ 9098-93 ТУ 16-522.021-78 қарау босату - полюстерін жылу саны - 1 Номиналды жұмыс кернеуі, В - ~ 220/380 Номиналды жиілік 50, 60 , (Жылы) ағымдағы А Номиналды - 25; 8500 - кем емес механикалық өмір, циклдар, 1500 - кем емес электр төзімділік, циклдар, Қорғау қосқыш дәрежесі - IP 20 Номиналды соңғы қабілеті, A - 1000 Пайдалану шарттары - UHL 4; Т.К.; ГОСТ 14254-96 сәйкес қорғау G4 дәрежесі - IP 20 полюсі бір Максималды қуаты жоғалту, Вт, кем емес - 3,5ГОСТ 9098-93 ТУ 16-522.021-78 қарау босату - полюстерін жылу саны - 1 Номиналды жұмыс кернеуі, В - ~ 220/380 Номиналды жиілік 50, 60 , (Жылы) ағымдағы А Номиналды - 25; 8500 - кем емес механикалық өмір, циклдар, 1500 - кем емес электр төзімділік, циклдар, Қорғау қосқыш дәрежесі - IP 20 Номиналды соңғы қабілеті, A - 1000 Пайдалану шарттары - UHL 4; Т.К.; ГОСТ 14254-96 сәйкес қорғау G4 дәрежесі - IP 20 полюсі бір Максималды қуаты жоғалту, Вт, кем емес - 3,5ГОСТ 9098-93 ТУ 16-522.021-78 қарау босату - полюстерін жылу саны - 1 Номиналды жұмыс кернеуі, В - ~ 220/380 Номиналды жиілік 50, 60 , (Жылы) ағымдағы А Номиналды - 25; 8500 - кем емес механикалық өмір, циклдар, 1500 - кем емес электр төзімділік, циклдар, Қорғау қосқыш дәрежесі - IP 20 Номиналды соңғы қабілеті, A - 1000 Пайдалану шарттары - UHL 4; Т.К.; ГОСТ 14254-96 сәйкес қорғау G4 дәрежесі - IP 20 полюсі бір Максималды қуаты жоғалту, Вт, кем емес - 3,5ГОСТ 9098-93 ТУ 16-522.021-78 қарау босату - полюстерін жылу саны - 1 Номиналды жұмыс кернеуі, В - ~ 220/380 Номиналды жиілік 50, 60 , (Жылы) ағымдағы А Номиналды - 25; 8500 - кем емес механикалық өмір, циклдар, 1500 - кем емес электр төзімділік, циклдар, Қорғау қосқыш дәрежесі - IP 20 Номиналды соңғы қабілеті, A - 1000 Пайдалану шарттары - UHL 4; Т.К.; ГОСТ 14254-96 сәйкес қорғау G4 дәрежесі - IP 20 полюсі бір Максималды қуаты жоғалту, Вт, кем емес - 3,5ГОСТ 9098-93 ТУ 16-522.021-78 қарау босату - полюстерін жылу саны - 1 Номиналды жұмыс кернеуі, В - ~ 220/380 Номиналды жиілік 50, 60 , (Жылы) ағымдағы А Номиналды - 25; 8500 - кем емес механикалық өмір, циклдар, 1500 - кем емес электр төзімділік, циклдар, Қорғау қосқыш дәрежесі - IP 20 Номиналды соңғы қабілеті, A - 1000 Пайдалану шарттары - UHL 4; Т.К.; ГОСТ 14254-96 сәйкес қорғау G4 дәрежесі - IP 20 полюсі бір Максималды қуаты жоғалту, Вт, кем емес - 3,5ГОСТ 9098-93 ТУ 16-522.021-78 қарау босату - полюстерін жылу саны - 1 Номиналды жұмыс кернеуі, В - ~ 220/380 Номиналды жиілік 50, 60 , (Жылы) ағымдағы А Номиналды - 25; 8500 - кем емес механикалық өмір, циклдар, 1500 - кем емес электр төзімділік, циклдар, Қорғау қосқыш дәрежесі - IP 20 Номиналды соңғы қабілеті, A - 1000 Пайдалану шарттары - UHL 4; Т.К.; ГОСТ 14254-96 сәйкес қорғау G4 дәрежесі - IP 20 полюсі бір Максималды қуаты жоғалту, Вт, кем емес - 3,5ГОСТ 9098-93 ТУ 16-522.021-78 қарау босату - полюстерін жылу саны - 1 Номиналды жұмыс кернеуі, В - ~ 220/380 Номиналды жиілік 50, 60 , (Жылы) ағымдағы А Номиналды - 25; 8500 - кем емес механикалық өмір, циклдар, 1500 - кем емес электр төзімділік, циклдар, Қорғау қосқыш дәрежесі - IP 20 Номиналды соңғы қабілеті, A - 1000 Пайдалану шарттары - UHL 4; Т.К.; ГОСТ 14254-96 сәйкес қорғау G4 дәрежесі - IP 20 полюсі бір Максималды қуаты жоғалту, Вт, кем емес - 3,5ГОСТ 9098-93 ТУ 16-522.021-78 қарау босату - полюстерін жылу саны - 1 Номиналды жұмыс кернеуі, В - ~ 220/380 Номиналды жиілік 50, 60 , (Жылы) ағымдағы А Номиналды - 25; 8500 - кем емес механикалық өмір, циклдар, 1500 - кем емес электр төзімділік, циклдар, Қорғау қосқыш дәрежесі - IP 20 Номиналды соңғы қабілеті, A - 1000 Пайдалану шарттары - UHL 4; Т.К.; ГОСТ 14254-96 сәйкес қорғау G4 дәрежесі - IP 20 полюсі бір Максималды қуаты жоғалту, Вт, кем емес - 3,5ГОСТ 9098-93 ТУ 16-522.021-78 қарау босату - полюстерін жылу саны - 1 Номиналды жұмыс кернеуі, В - ~ 220/380 Номиналды жиілік 50, 60 , (Жылы) ағымдағы А Номиналды - 25; 8500 - кем емес механикалық өмір, циклдар, 1500 - кем емес электр төзімділік, циклдар, Қорғау қосқыш дәрежесі - IP 20 Номиналды соңғы қабілеті, A - 1000 Пайдалану шарттары - UHL 4; Т.К.; ГОСТ 14254-96 сәйкес қорғау G4 дәрежесі - IP 20 полюсі бір Максималды қуаты жоғалту, Вт, кем емес - 3,5ГОСТ 9098-93 ТУ 16-522.021-78 қарау босату - полюстерін жылу саны - 1 Номиналды жұмыс кернеуі, В - ~ 220/380 Номиналды жиілік 50, 60 , (Жылы) ағымдағы А Номиналды - 25; 8500 - кем емес механикалық өмір, циклдар, 1500 - кем емес электр төзімділік, циклдар, Қорғау қосқыш дәрежесі - IP 20 Номиналды соңғы қабілеті, A - 1000 Пайдалану шарттары - UHL 4; Т.К.; ГОСТ 14254-96 сәйкес қорғау G4 дәрежесі - IP 20 полюсі бір Максималды қуаты жоғалту, Вт, кем емес - 3,5ГОСТ 9098-93 ТУ 16-522.021-78 қарау босату - полюстерін жылу саны - 1 Номиналды жұмыс кернеуі, В - ~ 220/380 Номиналды жиілік 50, 60 , (Жылы) ағымдағы А Номиналды - 25; 8500 - кем емес механикалық өмір, циклдар, 1500 - кем емес электр төзімділік, циклдар, Қорғау қосқыш дәрежесі - IP 20 Номиналды соңғы қабілеті, A - 1000 Пайдалану шарттары - UHL 4; Т.К.; ГОСТ 14254-96 сәйкес қорғау G4 дәрежесі - IP 20 полюсі бір Максималды қуаты жоғалту, Вт, кем емес - 3,5ГОСТ 9098-93 ТУ 16-522.021-78 қарау босату - полюстерін жылу саны - 1 Номиналды жұмыс кернеуі, В - ~ 220/380 Номиналды жиілік 50, 60 , (Жылы) ағымдағы А Номиналды - 25; 8500 - кем емес механикалық өмір, циклдар, 1500 - кем емес электр төзімділік, циклдар, Қорғау қосқыш дәрежесі - IP 20 Номиналды соңғы қабілеті, A - 1000 Пайдалану шарттары - UHL 4; Т.К.; ГОСТ 14254-96 сәйкес қорғау G4 дәрежесі - IP 20 полюсі бір Максималды қуаты жоғалту, Вт, кем емес - 3,5ГОСТ 9098-93 ТУ 16-522.021-78 қарау босату - полюстерін жылу саны - 1 Номиналды жұмыс кернеуі, В - ~ 220/380 Номиналды жиілік 50, 60 , (Жылы) ағымдағы А Номиналды - 25; 8500 - кем емес механикалық өмір, циклдар, 1500 - кем емес электр төзімділік, циклдар, Қорғау қосқыш дәрежесі - IP 20 Номиналды соңғы қабілеті, A - 1000 Пайдалану шарттары - UHL 4; Т.К.; ГОСТ 14254-96 сәйкес қорғау G4 дәрежесі - IP 20 полюсі бір Максималды қуаты жоғалту, Вт, кем емес - 3,5ГОСТ 9098-93 ТУ 16-522.021-78 қарау босату - полюстерін жылу саны - 1 Номиналды жұмыс кернеуі, В - ~ 220/380 Номиналды жиілік 50, 60 , (Жылы) ағымдағы А Номиналды - 25; 8500 - кем емес механикалық өмір, циклдар, 1500 - кем емес электр төзімділік, циклдар, Қорғау қосқыш дәрежесі - IP 20 Номиналды соңғы қабілеті, A - 1000 Пайдалану шарттары - UHL 4; Т.К.; ГОСТ 14254-96 сәйкес қорғау G4 дәрежесі - IP 20 полюсі бір Максималды қуаты жоғалту, Вт, кем емес - 3,5ГОСТ 9098-93 ТУ 16-522.021-78 қарау босату - полюстерін жылу саны - 1 Номиналды жұмыс кернеуі, В - ~ 220/380 Номиналды жиілік 50, 60 , (Жылы) ағымдағы А Номиналды - 25; 8500 - кем емес механикалық өмір, циклдар, 1500 - кем емес электр төзімділік, циклдар, Қорғау қосқыш дәрежесі - IP 20 Номиналды соңғы қабілеті, A - 1000 Пайдалану шарттары - UHL 4; Т.К.; ГОСТ 14254-96 сәйкес қорғау G4 дәрежесі - IP 20 полюсі бір Максималды қуаты жоғалту, Вт, кем емес - 3,5ГОСТ 9098-93 ТУ 16-522.021-78 қарау босату - полюстерін жылу саны - 1 Номиналды жұмыс кернеуі, В - ~ 220/380 Номиналды жиілік 50, 60 , (Жылы) ағымдағы А Номиналды - 25; 8500 - кем емес механикалық өмір, циклдар, 1500 - кем емес электр төзімділік, циклдар, Қорғау қосқыш дәрежесі - IP 20 Номиналды соңғы қабілеті, A - 1000 Пайдалану шарттары - UHL 4; Т.К.; ГОСТ 14254-96 сәйкес қорғау G4 дәрежесі - IP 20 полюсі бір Максималды қуаты жоғалту, Вт, кем емес - 3,5ГОСТ 9098-93 ТУ 16-522.021-78 қарау босату - полюстерін жылу саны - 1 Номиналды жұмыс кернеуі, В - ~ 220/380 Номиналды жиілік 50, 60 , (Жылы) ағымдағы А Номиналды - 25; 8500 - кем емес механикалық өмір, циклдар, 1500 - кем емес электр төзімділік, циклдар, Қорғау қосқыш дәрежесі - IP 20 Номиналды соңғы қабілеті, A - 1000 Пайдалану шарттары - UHL 4; Т.К.; ГОСТ 14254-96 сәйкес қорғау G4 дәрежесі - IP 20 полюсі бір Максималды қуаты жоғалту, Вт, кем емес - 3,5ГОСТ 9098-93 ТУ 16-522.021-78 қарау босату - полюстерін жылу саны - 1 Номиналды жұмыс кернеуі, В - ~ 220/380 Номиналды жиілік 50, 60 , (Жылы) ағымдағы А Номиналды - 25; 8500 - кем емес механикалық өмір, циклдар, 1500 - кем емес электр төзімділік, циклдар, Қорғау қосқыш дәрежесі - IP 20 Номиналды соңғы қабілеті, A - 1000 Пайдалану шарттары - UHL 4; Т.К.; ГОСТ 14254-96 сәйкес қорғау G4 дәрежесі - IP 20 полюсі бір Максималды қуаты жоғалту, Вт, кем емес - 3,5ГОСТ 9098-93 ТУ 16-522.021-78 қарау босату - полюстерін жылу саны - 1 Номиналды жұмыс кернеуі, В - ~ 220/380 Номиналды жиілік 50, 60 , (Жылы) ағымдағы А Номиналды - 25; 8500 - кем емес механикалық өмір, циклдар, 1500 - кем емес электр төзімділік, циклдар, Қорғау қосқыш дәрежесі - IP 20 Номиналды соңғы қабілеті, A - 1000 Пайдалану шарттары - UHL 4; Т.К.; ГОСТ 14254-96 сәйкес қорғау G4 дәрежесі - IP 20 полюсі бір Максималды қуаты жоғалту, Вт, кем емес - 3,5ГОСТ 9098-93 ТУ 16-522.021-78 қарау босату - полюстерін жылу саны - 1 Номиналды жұмыс кернеуі, В - ~ 220/380 Номиналды жиілік 50, 60 , (Жылы) ағымдағы А Номиналды - 25; 8500 - кем емес механикалық өмір, циклдар, 1500 - кем емес электр төзімділік, циклдар, Қорғау қосқыш дәрежесі - IP 20 Номиналды соңғы қабілеті, A - 1000 Пайдалану шарттары - UHL 4; Т.К.; ГОСТ 14254-96 сәйкес қорғау G4 дәрежесі - IP 20 полюсі бір Максималды қуаты жоғалту, Вт, кем емес - 3,5ГОСТ 9098-93 ТУ 16-522.021-78 қарау босату - полюстерін жылу саны - 1 Номиналды жұмыс кернеуі, В - ~ 220/380 Номиналды жиілік 50, 60 , (Жылы) ағымдағы А Номиналды - 25; 8500 - кем емес механикалық өмір, циклдар, 1500 - кем емес электр төзімділік, циклдар, Қорғау қосқыш дәрежесі - IP 20 Номиналды соңғы қабілеті, A - 1000 Пайдалану шарттары - UHL 4; Т.К.; ГОСТ 14254-96 сәйкес қорғау G4 дәрежесі - IP 20 полюсі бір Максималды қуаты жоғалту, Вт, кем емес - 3,5ГОСТ 9098-93 ТУ 16-522.021-78 қарау босату - полюстерін жылу саны - 1 Номиналды жұмыс кернеуі, В - ~ 220/380 Номиналды жиілік 50, 60 , (Жылы) ағымдағы А Номиналды - 25; 8500 - кем емес механикалық өмір, циклдар, 1500 - кем емес электр төзімділік, циклдар, Қорғау қосқыш дәрежесі - IP 20 Номиналды соңғы қабілеті, A - 1000 Пайдалану шарттары - UHL 4; Т.К.; ГОСТ 14254-96 сәйкес қорғау G4 дәрежесі - IP 20 полюсі бір Максималды қуаты жоғалту, Вт, кем емес - 3,5ГОСТ 9098-93 ТУ 16-522.021-78 қарау босату - полюстерін жылу саны - 1 Номиналды жұмыс кернеуі, В - ~ 220/380 Номиналды жиілік 50, 60 , (Жылы) ағымдағы А Номиналды - 25; 8500 - кем емес механикалық өмір, циклдар, 1500 - кем емес электр төзімділік, циклдар, Қорғау қосқыш дәрежесі - IP 20 Номиналды соңғы қабілеті, A - 1000 Пайдалану шарттары - UHL 4; Т.К.; ГОСТ 14254-96 сәйкес қорғау G4 дәрежесі - IP 20 полюсі бір Максималды қуаты жоғалту, Вт, кем емес - 3,5ГОСТ 9098-93 ТУ 16-522.021-78 қарау босату - полюстерін жылу саны - 1 Номиналды жұмыс кернеуі, В - ~ 220/380 Номиналды жиілік 50, 60 , (Жылы) ағымдағы А Номиналды - 25; 8500 - кем емес механикалық өмір, циклдар, 1500 - кем емес электр төзімділік, циклдар, Қорғау қосқыш дәрежесі - IP 20 Номиналды соңғы қабілеті, A - 1000 Пайдалану шарттары - UHL 4; Т.К.; ГОСТ 14254-96 сәйкес қорғау G4 дәрежесі - IP 20 полюсі бір Максималды қуаты жоғалту, Вт, кем емес - 3,5ГОСТ 9098-93 ТУ 16-522.021-78 қарау босату - полюстерін жылу саны - 1 Номиналды жұмыс кернеуі, В - ~ 220/380 Номиналды жиілік 50, 60 , (Жылы) ағымдағы А Номиналды - 25; 8500 - кем емес механикалық өмір, циклдар, 1500 - кем емес электр төзімділік, циклдар, Қорғау қосқыш дәрежесі - IP 20 Номиналды соңғы қабілеті, A - 1000 Пайдалану шарттары - UHL 4; Т.К.; ГОСТ 14254-96 сәйкес қорғау G4 дәрежесі - IP 20 полюсі бір Максималды қуаты жоғалту, Вт, кем емес - 3,5ГОСТ 9098-93 ТУ 16-522.021-78 қарау босату - полюстерін жылу саны - 1 Номиналды жұмыс кернеуі, В - ~ 220/380 Номиналды жиілік 50, 60 , (Жылы) ағымдағы А Номиналды - 25; 8500 - кем емес механикалық өмір, циклдар, 1500 - кем емес электр төзімділік, циклдар, Қорғау қосқыш дәрежесі - IP 20 Номиналды соңғы қабілеті, A - 1000 Пайдалану шарттары - UHL 4; Т.К.; ГОСТ 14254-96 сәйкес қорғау G4 дәрежесі - IP 20 полюсі бір Максималды қуаты жоғалту, Вт, кем емес - 3,5ГОСТ 9098-93 ТУ 16-522.021-78 қарау босату - полюстерін жылу саны - 1 Номиналды жұмыс кернеуі, В - ~ 220/380 Номиналды жиілік 50, 60 , (Жылы) ағымдағы А Номиналды - 25; 8500 - кем емес механикалық өмір, циклдар, 1500 - кем емес электр төзімділік, циклдар, Қорғау қосқыш дәрежесі - IP 20 Номиналды соңғы қабілеті, A - 1000 Пайдалану шарттары - UHL 4; Т.К.; ГОСТ 14254-96 сәйкес қорғау G4 дәрежесі - IP 20 полюсі бір Максималды қуаты жоғалту, Вт, кем емес - 3,5ГОСТ 9098-93 ТУ 16-522.021-78 қарау босату - полюстерін жылу саны - 1 Номиналды жұмыс кернеуі, В - ~ 220/380 Номиналды жиілік 50, 60 , (Жылы) ағымдағы А Номиналды - 25; 8500 - кем емес механикалық өмір, циклдар, 1500 - кем емес электр төзімділік, циклдар, Қорғау қосқыш дәрежесі - IP 20 Номиналды соңғы қабілеті, A - 1000 Пайдалану шарттары - UHL 4; Т.К.; ГОСТ 14254-96 сәйкес қорғау G4 дәрежесі - IP 20 полюсі бір Максималды қуаты жоғалту, Вт, кем емес - 3,5ГОСТ 9098-93 ТУ 16-522.021-78 қарау босату - полюстерін жылу саны - 1 Номиналды жұмыс кернеуі, В - ~ 220/380 Номиналды жиілік 50, 60 , (Жылы) ағымдағы А Номиналды - 25; 8500 - кем емес механикалық өмір, циклдар, 1500 - кем емес электр төзімділік, циклдар, Қорғау қосқыш дәрежесі - IP 20 Номиналды соңғы қабілеті, A - 1000 Пайдалану шарттары - UHL 4; Т.К.; ГОСТ 14254-96 сәйкес қорғау G4 дәрежесі - IP 20 полюсі бір Максималды қуаты жоғалту, Вт, кем емес - 3,5ГОСТ 9098-93 ТУ 16-522.021-78 қарау босату - полюстерін жылу саны - 1 Номиналды жұмыс кернеуі, В - ~ 220/380 Номиналды жиілік 50, 60 , (Жылы) ағымдағы А Номиналды - 25; 8500 - кем емес механикалық өмір, циклдар, 1500 - кем емес электр төзімділік, циклдар, Қорғау қосқыш дәрежесі - IP 20 Номиналды соңғы қабілеті, A - 1000 Пайдалану шарттары - UHL 4; Т.К.; ГОСТ 14254-96 сәйкес қорғау G4 дәрежесі - IP 20 полюсі бір Максималды қуаты жоғалту, Вт, кем емес - 3,5ГОСТ 9098-93 ТУ 16-522.021-78 қарау босату - полюстерін жылу саны - 1 Номиналды жұмыс кернеуі, В - ~ 220/380 Номиналды жиілік 50, 60 , (Жылы) ағымдағы А Номиналды - 25; 8500 - кем емес механикалық өмір, циклдар, 1500 - кем емес электр төзімділік, циклдар, Қорғау қосқыш дәрежесі - IP 20 Номиналды соңғы қабілеті, A - 1000 Пайдалану шарттары - UHL 4; Т.К.; ГОСТ 14254-96 сәйкес қорғау G4 дәрежесі - IP 20 полюсі бір Максималды қуаты жоғалту, Вт, кем емес - 3,5ГОСТ 9098-93 ТУ 16-522.021-78 қарау босату - полюстерін жылу саны - 1 Номиналды жұмыс кернеуі, В - ~ 220/380 Номиналды жиілік 50, 60 , (Жылы) ағымдағы А Номиналды - 25; 8500 - кем емес механикалық өмір, циклдар, 1500 - кем емес электр төзімділік, циклдар, Қорғау қосқыш дәрежесі - IP 20 Номиналды соңғы қабілеті, A - 1000 Пайдалану шарттары - UHL 4; Т.К.; ГОСТ 14254-96 сәйкес қорғау G4 дәрежесі - IP 20 полюсі бір Максималды қуаты жоғалту, Вт, кем емес - 3,5 | ЦПЭ | 40 | 230000000 | г. Атырау ул. Валиханова, 1 | июнь-июль | Атырауская обл, г.Атырау, ст.Тендык, УПТОиКО | DDP | в течение 90 календарных дней с даты заключения договора или получения уведомления от Заказчика | авансовый платеж - 0%, оставшаяся часть в течение 30 рабочих дней с момента подписания акта приема-передачи | 796 | штука | 24 | 750 | 0 | 0 | ТПХ | 2016 | 8,11,22 | т
775-3 Т | АО Эмбамунайгаз | 20.14.11.300.000.00.5108.000000000001 | Ацетилен | Ацетилен | технический, марка Б, сорт 1, ГОСТ 5457-75 | * | Заправка баллонов ацетиленом для НГДУ "Жайыкмунайгаз" | "Жайықмұнайгаз" МГӨБ-сы бойынша баллондарды ацетиленмен толтыру | ЦПЭ | 45 | 230000000 | г. Атырау ул. Валиханова, 1 | июнь-июль | Атырауская область | DDP | в течение 60 календарных дней с даты заключения договора или получения уведомления от Заказчика | авансовый платеж - 0%, оставшаяся часть в течение 30 рабочих дней с момента подписания акта приема-передачи | 5108 | один баллон | 2 | 30000 | 0 | 0 | ТПХ | 2016 | 8,11,22 | т
776-3 Т | АО Эмбамунайгаз | 20.14.11.300.000.00.5108.000000000001 | Ацетилен | Ацетилен | технический, марка Б, сорт 1, ГОСТ 5457-75 | * | Заправка баллонов ацетиленом для НГДУ "Жылыоймунайгаз" | "Жылыоймұнайгаз" МГӨБ-сы бойынша баллондарды ацетиленмен толтыру | ЦПЭ | 45 | 230000000 | г. Атырау ул. Валиханова, 1 | июнь-июль | Атырауская область | DDP | в течение 60 календарных дней с даты заключения договора или получения уведомления от Заказчика | авансовый платеж - 0%, оставшаяся часть в течение 30 рабочих дней с момента подписания акта приема-передачи | 5108 | один баллон | 4 | 30000 | 0 | 0 | ТПХ | 2016 | 8,11,22 | т
777-3 Т | АО Эмбамунайгаз | 20.14.11.300.000.00.5108.000000000001 | Ацетилен | Ацетилен | технический, марка Б, сорт 1, ГОСТ 5457-75 | * | Заправка баллонов ацетиленом для НГДУ "Доссормунайгаз" | "Доссормұнайгаз" МГӨБ-сы бойынша баллондарды ацетиленмен толтыру | ЦПЭ | 45 | 230000000 | г. Атырау ул. Валиханова, 1 | июнь-июль | Атырауская область | DDP | в течение 60 календарных дней с даты заключения договора или получения уведомления от Заказчика | авансовый платеж - 0%, оставшаяся часть в течение 30 рабочих дней с момента подписания акта приема-передачи | 5108 | один баллон | 3 | 30000 | 0 | 0 | ТПХ | 2016 | 8,11,22 | т
778-3 Т | АО Эмбамунайгаз | 20.14.11.300.000.00.5108.000000000001 | Ацетилен | Ацетилен | технический, марка Б, сорт 1, ГОСТ 5457-75 | * | Заправка баллонов ацетиленом для НГДУ "Кайнармунайгаз" | "Қайнармұнайгаз" МГӨБ-сы бойынша баллондарды ацетиленмен толтыру | ЦПЭ | 45 | 230000000 | г. Атырау ул. Валиханова, 1 | июнь-июль | Атырауская область | DDP | в течение 60 календарных дней с даты заключения договора или получения уведомления от Заказчика | авансовый платеж - 0%, оставшаяся часть в течение 30 рабочих дней с момента подписания акта приема-передачи | 5108 | один баллон | 2 | 30000 | 0 | 0 | ТПХ | 2016 | 8,11,22 | т
779-3 Т | АО Эмбамунайгаз | 20.14.11.300.000.00.5108.000000000001 | Ацетилен | Ацетилен | технический, марка Б, сорт 1, ГОСТ 5457-75 | * | Заправка баллонов ацетиленом для "Эмбамунайэнерго" | "Ембімұнайэнерго" басқармасы бойынша баллондарды ацетиленмен толтыру | ЦПЭ | 45 | 230000000 | г. Атырау ул. Валиханова, 1 | июнь-июль | Атырауская область | DDP | в течение 60 календарных дней с даты заключения договора или получения уведомления от Заказчика | авансовый платеж - 0%, оставшаяся часть в течение 30 рабочих дней с момента подписания акта приема-передачи | 5108 | один баллон | 8 | 30000 | 0 | 0 | ТПХ | 2016 | 8,11,22 | т
819-2 Т | АО Эмбамунайгаз | 11.07.11.310.000.01.0868.000000000010 | Вода | * | негазированная, неминеральная, питьевая, природная, обьем 1-5 л, СТ РК 1432-2005 | * | согласно технической спецификации | * | ЭОТТ | 50 | 230000000 | г. Атырау ул. Валиханова, 1 | июнь,июль | ЭСР "Прорва" Атырауская обл. м/р Нуржанов | DDP | до 30 сентября | авансовый платеж - 0%, оставшаяся часть в течение 30 рабочих дней с момента подписания акта приема-передачи | 868 | Бутылка | 4410 | 65 | 0 | 0 | ТПХ | 2016 | 11,12,18 | т
820-2 Т | АО Эмбамунайгаз | 11.07.11.310.000.01.0868.000000000010 | Вода | * | негазированная, неминеральная, питьевая, природная, обьем 1-5 л, СТ РК 1432-2005 | * | согласно технической спецификации | * | ЭОТТ | 50 | 230000000 | г. Атырау ул. Валиханова, 1 | июнь,июль | ЭСР «Жайык» Атырауская обл. м/р Балгимбаев | DDP | до 30 сентября | авансовый платеж - 0%, оставшаяся часть в течение 30 рабочих дней с момента подписания акта приема-передачи | 868 | Бутылка | 7440 | 65 | 0 | 0 | ТПХ | 2016 | исключить | т
821-2 Т | АО Эмбамунайгаз | 11.07.11.310.000.01.0868.000000000010 | Вода | * | негазированная, неминеральная, питьевая, природная, обьем 1-5 л, СТ РК 1432-2005 | * | согласно технической спецификации | * | ЭОТТ | 50 | 230000000 | г. Атырау ул. Валиханова, 1 | июнь,июль | ЭСР «Кайнар» Атырауская обл. м/р Кенбай | DDP | до 30 сентября | авансовый платеж - 0%, оставшаяся часть в течение 30 рабочих дней с момента подписания акта приема-передачи | 868 | Бутылка | 4590 | 65 | 0 | 0 | ТПХ | 2016 | исключить | т
822-2 Т | АО Эмбамунайгаз | 11.07.11.310.000.01.0868.000000000010 | Вода | * | негазированная, неминеральная, питьевая, природная, обьем 1-5 л, СТ РК 1432-2005 | * | согласно технической спецификации | * | ЭОТТ | 50 | 230000000 | г. Атырау ул. Валиханова, 1 | июнь,июль | ЭСР «Макат» Атырауская обл. пос. Макат | DDP | до 30 сентября | авансовый платеж - 0%, оставшаяся часть в течение 30 рабочих дней с момента подписания акта приема-передачи | 868 | Бутылка | 3750 | 65 | 0 | 0 | ТПХ | 2016 | исключить | т
823-2 Т | АО Эмбамунайгаз | 11.07.11.310.000.01.0868.000000000010 | Вода | * | негазированная, неминеральная, питьевая, природная, обьем 1-5 л, СТ РК 1432-2005 | * | согласно технической спецификации | * | ЭОТТ | 50 | 230000000 | г. Атырау ул. Валиханова, 1 | июнь,июль | Для ЭСР "Доссор" Атырауская обл. м/р Ботакан | DDP | до 30 сентября | авансовый платеж - 0%, оставшаяся часть в течение 30 рабочих дней с момента подписания акта приема-передачи | 868 | Бутылка | 3870 | 65 | 0 | 0 | ТПХ | 2016 | исключить | т
1168-3 Т | АО Эмбамунайгаз | 19.20.42.520.000.00.0168.000000000001 | Битум |  | нефтяной, строительный, марка БН 70/30, условная вязкость 21-40, ГОСТ 6617-76 |  | БИТУМ НЕФТЯНОЙ СТРОИТЕЛЬНЫЙ |  | ЭОТТ | 50 | 230000000 | г. Атырау ул. Валиханова, 1 | июнь-июль | Атырауская обл, ст.Жамансор 661003 Жамансорская база. | DDP | в течение 60 календарных дней с даты заключения договора или получения уведомления от Заказчика | авансовый платеж - 0%, оставшаяся часть в течение 30 рабочих дней с момента подписания акта приема-передачи | 168 | тонна (метрическая) | 120 | 151785.71 | 0 | 0 | ТПХ | 2016 | 8,11,22 | т
1329-1 Т | АО Эмбамунайгаз | 26.51.52.550.000.00.0796.000000000000 | Расходомер |  | неэлектронный |  | Счетчик газа ВК-G25 |  | ОИ | 0 | 230000000 | г. Атырау ул. Валиханова, 1 | март-апрель | Атырауская обл, г.Атырау, ст.Тендык, УПТОиКО | DDP | в течение 90 календарных дней с даты заключения договора или получения уведомления от Заказчика | авансовый платеж - 0%, оставшаяся часть в течение 30 рабочих дней с момента подписания акта приема-передачи | 796 | штука | 11 | 106225 | 0 | 0 |  | 2016 | 11 | т
1337-1 Т | АО Эмбамунайгаз | 26.51.31.500.000.11.0796.000000000002 | Весы |  | автомобильные, электронные бесфундаментные, ГОСТ 29329-92 |  | ЭЛ. ДИНАМОМЕТРOCS-10-BWI С ДУНАГР10000КГ |  | ОИ | 0 | 230000000 | г. Атырау ул. Валиханова, 1 | июнь-июль | Атырауская обл, г.Атырау, ст.Тендык, УПТОиКО | DDP | в течение 70 календарных дней с даты заключения договора или получения уведомления от Заказчика | авансовый платеж - 0%, оставшаяся часть в течение 30 рабочих дней с момента подписания акта приема-передачи | 796 | штука | 1 | 396800 | 0 | 0 |  | 2016 | 11 | т
1340-1 Т | АО Эмбамунайгаз | 26.51.51.700.018.00.0796.000000000006 | Гигрометр |  | ВИТ-2, психометрический |  | ГИГРОМЕТР ПСИХРОМЕТРИЧЕСКИЙ ВИТ-2 |  | ОИ | 0 | 230000000 | г. Атырау ул. Валиханова, 1 | март-апрель | Атырауская обл, г.Атырау, ст.Тендык, УПТОиКО | DDP | в течение 40 календарных дней с даты заключения договора или получения уведомления от Заказчика | авансовый платеж - 0%, оставшаяся часть в течение 30 рабочих дней с момента подписания акта приема-передачи | 796 | штука | 2 | 6875 | 0 | 0 |  | 2016 | 11 | т
1418-1 Т | АО Эмбамунайгаз | 27.32.11.900.000.00.0166.000000000103 | Провод |  | сечение жил 0,35 мм, марка ПЭТВ-2 |  | Обмоточный провод ПЭТВ-2 0,35мм2 |  | ЭОТТ | 40 | 230000000 | г. Атырау ул. Валиханова, 1 | май-июнь | Атырауская обл, г.Атырау, ст.Тендык, УПТОиКО | DDP | в течение 60 календарных дней с даты заключения договора или получения уведомления от Заказчика | авансовый платеж - 30%, оставшаяся часть в течение 30 рабочих дней с момента подписания акта приема-передачи | 166 | Килограмм | 20 | 2481.97 | 0 | 0 | ТПХ | 2016 | 8,11,15,22 | т
1419-1 Т | АО Эмбамунайгаз | 27.32.11.900.000.00.0166.000000000138 | Провод |  | сечение жил 1,06 мм, марка ПЭТВ-2 |  | Обмоточный провод ПЭТВ-2 1,06мм2 |  | ЭОТТ | 40 | 230000000 | г. Атырау ул. Валиханова, 1 | май-июнь | Атырауская обл, г.Атырау, ст.Тендык, УПТОиКО | DDP | в течение 60 календарных дней с даты заключения договора или получения уведомления от Заказчика | авансовый платеж - 30%, оставшаяся часть в течение 30 рабочих дней с момента подписания акта приема-передачи | 166 | Килограмм | 300 | 2292.3 | 0 | 0 | ТПХ | 2016 | 8,11,15,22 | т
1420-1 Т | АО Эмбамунайгаз | 27.32.11.900.000.00.0166.000000000142 | Провод |  | сечение жил 1,12 мм, марка ПЭТВ-2 |  | Обмоточный провод ПЭТВ-2 1,12мм2 |  | ЭОТТ | 40 | 230000000 | г. Атырау ул. Валиханова, 1 | май-июнь | Атырауская обл, г.Атырау, ст.Тендык, УПТОиКО | DDP | в течение 60 календарных дней с даты заключения договора или получения уведомления от Заказчика | авансовый платеж - 30%, оставшаяся часть в течение 30 рабочих дней с момента подписания акта приема-передачи | 166 | Килограмм | 300 | 2292.3 | 0 | 0 | ТПХ | 2016 | 8,11,15,22 | т
1421-1 Т | АО Эмбамунайгаз | 27.32.11.900.000.00.0166.000000000144 | Провод |  | сечение жил 1,18 мм, марка ПЭТВ-2 |  | Обмоточный провод ПЭТВ-2 1,18мм2 |  | ЭОТТ | 40 | 230000000 | г. Атырау ул. Валиханова, 1 | май-июнь | Атырауская обл, г.Атырау, ст.Тендык, УПТОиКО | DDP | в течение 60 календарных дней с даты заключения договора или получения уведомления от Заказчика | авансовый платеж - 30%, оставшаяся часть в течение 30 рабочих дней с момента подписания акта приема-передачи | 166 | Килограмм | 300 | 2291.35 | 0 | 0 | ТПХ | 2016 | 8,11,15,22 | т
1422-1 Т | АО Эмбамунайгаз | 27.32.11.900.000.00.0166.000000000147 | Провод |  | сечение жил 1,25 мм, марка ПЭТВ-2 |  | Обмоточный провод ПЭТВ-2 1,25мм2 |  | ЭОТТ | 40 | 230000000 | г. Атырау ул. Валиханова, 1 | май-июнь | Атырауская обл, г.Атырау, ст.Тендык, УПТОиКО | DDP | в течение 60 календарных дней с даты заключения договора или получения уведомления от Заказчика | авансовый платеж - 30%, оставшаяся часть в течение 30 рабочих дней с момента подписания акта приема-передачи | 166 | Килограмм | 300 | 2290.89 | 0 | 0 | ТПХ | 2016 | 8,11,15,22 | т
1423-1 Т | АО Эмбамунайгаз | 27.32.11.900.000.00.0166.000000000149 | Провод |  | сечение жил 1,32 мм, марка ПЭТВ-2 |  | Обмоточный провод ПЭТВ-2 1,32мм2 |  | ЭОТТ | 40 | 230000000 | г. Атырау ул. Валиханова, 1 | май-июнь | Атырауская обл, г.Атырау, ст.Тендык, УПТОиКО | DDP | в течение 60 календарных дней с даты заключения договора или получения уведомления от Заказчика | авансовый платеж - 30%, оставшаяся часть в течение 30 рабочих дней с момента подписания акта приема-передачи | 166 | Килограмм | 300 | 2290.16 | 0 | 0 | ТПХ | 2016 | 8,11,15,22 | т
1424-1 Т | АО Эмбамунайгаз | 27.32.11.900.000.00.0166.000000000105 | Провод |  | сечение жил 0,4 мм, марка ПЭТВ-2 |  | Провод обмоточный ПЭТВ-2 0,40 мм2 |  | ЭОТТ | 40 | 230000000 | г. Атырау ул. Валиханова, 1 | май-июнь | Атырауская обл, г.Атырау, ст.Тендык, УПТОиКО | DDP | в течение 60 календарных дней с даты заключения договора или получения уведомления от Заказчика | авансовый платеж - 30%, оставшаяся часть в течение 30 рабочих дней с момента подписания акта приема-передачи | 166 | Килограмм | 20 | 2463.91 | 0 | 0 | ТПХ | 2016 | 8,11,15,22 | т
1425-1 Т | АО Эмбамунайгаз | 27.32.11.900.000.00.0166.000000000129 | Провод |  | сечение жил 0,9 мм, марка ПЭТВ-2 |  | Провод обмоточный ПЭТВ-2 0,90 мм2 |  | ЭОТТ | 40 | 230000000 | г. Атырау ул. Валиханова, 1 | май-июнь | Атырауская обл, г.Атырау, ст.Тендык, УПТОиКО | DDP | в течение 60 календарных дней с даты заключения договора или получения уведомления от Заказчика | авансовый платеж - 30%, оставшаяся часть в течение 30 рабочих дней с момента подписания акта приема-передачи | 166 | Килограмм | 120 | 2304.38 | 0 | 0 | ТПХ | 2016 | 8,11,15,22 | т
1426-1 Т | АО Эмбамунайгаз | 27.32.11.900.000.00.0166.000000000113 | Провод |  | сечение жил 0,5 мм, марка ПЭТВ-2 |  | Провод обмоточный ПЭТВ-2 0,5мм2 |  | ЭОТТ | 40 | 230000000 | г. Атырау ул. Валиханова, 1 | май-июнь | Атырауская обл, г.Атырау, ст.Тендык, УПТОиКО | DDP | в течение 60 календарных дней с даты заключения договора или получения уведомления от Заказчика | авансовый платеж - 30%, оставшаяся часть в течение 30 рабочих дней с момента подписания акта приема-передачи | 166 | Килограмм | 60 | 2426.77 | 0 | 0 | ТПХ | 2016 | 8,11,15,22 | т
1427-1 Т | АО Эмбамунайгаз | 27.32.11.900.000.00.0166.000000000118 | Провод |  | сечение жил 0,56 мм, марка ПЭТВ-2 |  | Провод обмоточный ПЭТВ-2 0,56мм2 |  | ЭОТТ | 40 | 230000000 | г. Атырау ул. Валиханова, 1 | май-июнь | Атырауская обл, г.Атырау, ст.Тендык, УПТОиКО | DDP | в течение 60 календарных дней с даты заключения договора или получения уведомления от Заказчика | авансовый платеж - 30%, оставшаяся часть в течение 30 рабочих дней с момента подписания акта приема-передачи | 166 | Килограмм | 60 | 2415.3 | 0 | 0 | ТПХ | 2016 | 8,11,15,22 | т
1428-1 Т | АО Эмбамунайгаз | 27.32.11.900.000.00.0166.000000000120 | Провод |  | сечение жил 0,63 мм, марка ПЭТВ-2 |  | Провод обмоточный ПЭТВ-2 0,63мм2 |  | ЭОТТ | 40 | 230000000 | г. Атырау ул. Валиханова, 1 | май-июнь | Атырауская обл, г.Атырау, ст.Тендык, УПТОиКО | DDP | в течение 60 календарных дней с даты заключения договора или получения уведомления от Заказчика | авансовый платеж - 30%, оставшаяся часть в течение 30 рабочих дней с момента подписания акта приема-передачи | 166 | Килограмм | 60 | 2380.19 | 0 | 0 | ТПХ | 2016 | 8,11,15,22 | т
1429-1 Т | АО Эмбамунайгаз | 27.32.11.900.000.00.0166.000000000128 | Провод |  | сечение жил 0,85 мм, марка ПЭТВ-2 |  | Провод обмоточный ПЭТВ-2 0,85мм2 |  | ЭОТТ | 40 | 230000000 | г. Атырау ул. Валиханова, 1 | май-июнь | Атырауская обл, г.Атырау, ст.Тендык, УПТОиКО | DDP | в течение 60 календарных дней с даты заключения договора или получения уведомления от Заказчика | авансовый платеж - 30%, оставшаяся часть в течение 30 рабочих дней с момента подписания акта приема-передачи | 166 | Килограмм | 80 | 2309.1 | 0 | 0 | ТПХ | 2016 | 8,11,15,22 | т
1430-1 Т | АО Эмбамунайгаз | 27.32.11.900.000.00.0166.000000000134 | Провод |  | сечение жил 1 мм, марка ПЭТВ-2 |  | Провод обмоточный ПЭТВ-2 1,0мм2 |  | ЭОТТ | 40 | 230000000 | г. Атырау ул. Валиханова, 1 | май-июнь | Атырауская обл, г.Атырау, ст.Тендык, УПТОиКО | DDP | в течение 60 календарных дней с даты заключения договора или получения уведомления от Заказчика | авансовый платеж - 30%, оставшаяся часть в течение 30 рабочих дней с момента подписания акта приема-передачи | 166 | Килограмм | 250 | 2296.04 | 0 | 0 | ТПХ | 2016 | 8,11,15,22 | т
1431-1 Т | АО Эмбамунайгаз | 27.32.13.700.000.00.0008.000000000359 | Кабель |  | марка КВВГ, 7*1,5 мм2 |  | Кабель КВВГ 7х1,5 контр. |  | ЭОТТ | 40 | 230000000 | г. Атырау ул. Валиханова, 1 | май-июнь | Атырауская обл, г.Атырау, ст.Тендык, УПТОиКО | DDP | в течение 60 календарных дней с даты заключения договора или получения уведомления от Заказчика | авансовый платеж - 30%, оставшаяся часть в течение 30 рабочих дней с момента подписания акта приема-передачи | 008 | Километр (тысяча метров) | 0.4 | 197968 | 0 | 0 | ТПХ | 2016 | 8,11,15,22 | т
1432-1 Т | АО Эмбамунайгаз | 23.20.13.900.006.00.0168.000000000050 | Заполнитель |  | шамотный, марка ЗШБ, класса 3, ГОСТ 23037-99 |  | шамотный, марки ЗШБ, класса 3, ГОСТ 23037-99 |  | ЭОТТ | 40 | 230000000 | г. Атырау ул. Валиханова, 1 | май-июнь | Атырауская обл, г.Атырау, ст.Тендык, УПТОиКО | DDP | в течение 60 календарных дней с даты заключения договора или получения уведомления от Заказчика | авансовый платеж - 30%, оставшаяся часть в течение 30 рабочих дней с момента подписания акта приема-передачи | 168 | Тонна (метрическая) | 4 | 79850 | 0 | 0 | ТПХ | 2016 | 8,11,15,22 | т
1446-1 Т | АО Эмбамунайгаз | 25.21.12.300.000.00.0796.000000000007 | Котел отопительный |  | ВВ, мощность 235 кВт, на газообразном топливе, стальной |  | Бойлер на отопление и ГВС. Мощность 200000 ккал/час (232,6 кВт). Эффективность 93,3 %. Номинальная температура -60-85 С. Максимальное рабочее давление - 3,43 бар. Бытовая горячая вода - мощность 174,4кВт, производительность при t =25 С - 100 Uмин, при t=40 С - 62,5 Uмин, максимальная температура 85С, максимальное рабочее давление 17,2 бар; минимальное рабочее давление-0,3бар. Вид топлива - природный газа 22,86 кg/ч. Необходимое давление газа 100-250 мм Н2О.Объем тела котла -267,0. Размеры - высота - 1781 мм- ширина 784 мм-глубина - 1211, подвод газа 25 мм, патрубки газа80 мм, патрубки отопления- 80 мм, патрубки ГВС -20 мм, диаметр дымохода -251 мм. температура выхлопов менее -250 С. Тепловой котел в комплекте в т.ч. (горелка газовая марки ВLU 350, насос циркуляционный на отопление марки BPH-120/340, устройство защиты, расширительный бак пневматический на систему отопления 150, аварийная сборка, пуско-наладочные работы (ПНР) |  | ЭОТТ | 60 | 230000000 | г. Атырау ул. Валиханова, 1 | май-июнь | Атырауская обл, г.Атырау, ст.Тендык, УПТОиКО | DDP | в течение 120 календарных дней с даты заключения договора или получения уведомления от Заказчика | авансовый платеж - 30%, оставшаяся часть в течение 30 рабочих дней с момента подписания акта приема-передачи | 796 | Штука | 2 | 3303571.43 | 0 | 0 | ТПХ | 2016 | 8,11,15,22 | т
1519-1 Т | АО Эмбамунайгаз | 28.13.14.170.000.01.0796.000000000055 | Насос |  | центробежный, тип КМ 100-80-160, консольный |  | НАСОСХ100-80-160 Э/ДА160S2 15КВТ3000ОБ/М |  | ЦПЭ | 45 | 230000000 | г. Атырау ул. Валиханова, 1 | май-июнь | Атырауская обл, г.Атырау, ст.Тендык, УПТОиКО | DDP | в течение 60 календарных дней с даты заключения договора или получения уведомления от Заказчика | авансовый платеж - 30%, оставшаяся часть в течение 30 рабочих дней с момента подписания акта приема-передачи | 796 | штука | 1 | 595535.71 | 0 | 0 | ТПХ | 2016 | исключить | т
1520-1 Т | АО Эмбамунайгаз | 28.13.14.170.000.01.0796.000000000056 | Насос |  | центробежный, тип КМ 100-65-200, консольный |  | НАСОС К100-65-200(К90 55)ЭЛ.Д30КВТ3000ОБ |  | ЦПЭ | 45 | 230000000 | г. Атырау ул. Валиханова, 1 | май-июнь | Атырауская обл, г.Атырау, ст.Тендык, УПТОиКО | DDP | в течение 60 календарных дней с даты заключения договора или получения уведомления от Заказчика | авансовый платеж - 30%, оставшаяся часть в течение 30 рабочих дней с момента подписания акта приема-передачи | 796 | штука | 3 | 205910.09 | 0 | 0 | ТПХ | 2016 | исключить | т
1522-1 Т | АО Эмбамунайгаз | 27.11.61.000.068.00.0796.000000000001 | Генератор |  | для сварочного поста, для питания постоянным током |  | ГЕНЕРАТОР СВАРОЧНЫЙ ГД 4004 |  | ЦПЭ | 45 | 230000000 | г. Атырау ул. Валиханова, 1 | май-июнь | Атырауская обл, г.Атырау, ст.Тендык, УПТОиКО | DDP | в течение 60 календарных дней с даты заключения договора или получения уведомления от Заказчика | авансовый платеж - 30%, оставшаяся часть в течение 30 рабочих дней с момента подписания акта приема-передачи | 796 | штука | 1 | 539714.5 | 0 | 0 | ТПХ | 2016 | исключить | т
1523 Т | АО Эмбамунайгаз | 27.90.31.900.025.00.0796.000000000001 | Горелка |  | сварочная, инжекторная, мощность 25-700 л/ч |  | ГОРЕЛКА АЦЕТИЛЕНОВАЯ Г1 |  | ЦПЭ | 0 | 230000000 | г. Атырау ул. Валиханова, 1 | апрель-май | Атырауская обл, г.Атырау, ст.Тендык, УПТОиКО | DDP | в течение 60 календарных дней с даты заключения договора или получения уведомления от Заказчика | авансовый платеж - 0%, оставшаяся часть в течение 30 рабочих дней с момента подписания акта приема-передачи | 796 | штука | 7 | 4976.78 | 0 | 0 |  | 2016 | исключить | т
1545 Т | АО Эмбамунайгаз | 28.21.11.500.002.00.0796.000000000044 | Горелка |  | газовая, топочная, моноблочная, включает вентилятор и устройство управления |  | ГОРЕЛКА MIB-SM-352ДЛЯ ФИН.УСТАНОВКИ |  | ЦПЭ | 0 | 230000000 | г. Атырау ул. Валиханова, 1 | апрель-май | Атырауская обл, г.Атырау, ст.Тендык, УПТОиКО | DDP | в течение 60 календарных дней с даты заключения договора или получения уведомления от Заказчика | авансовый платеж - 0%, оставшаяся часть в течение 30 рабочих дней с момента подписания акта приема-передачи | 796 | штука | 1 | 1392857.14 | 0 | 0 |  | 2016 | исключить | т
1547 Т | АО Эмбамунайгаз | 28.12.14.500.000.02.0796.000000000000 | Клапан |  | незамерзающий, с дыхательной мембраной, условный проход 250 мм |  | КЛАПАН НДКМ-150 |  | ЦПЭ | 0 | 230000000 | г. Атырау ул. Валиханова, 1 | апрель-май | Атырауская обл, г.Атырау, ст.Тендык, УПТОиКО | DDP | в течение 60 календарных дней с даты заключения договора или получения уведомления от Заказчика | авансовый платеж - 0%, оставшаяся часть в течение 30 рабочих дней с момента подписания акта приема-передачи | 796 | штука | 2 | 46428.57 | 0 | 0 |  | 2016 | исключить | т
1548 Т | АО Эмбамунайгаз | 28.12.14.500.000.02.0796.000000000000 | Клапан |  | незамерзающий, с дыхательной мембраной, условный проход 250 мм |  | КЛАПАН НДКМ-350 |  | ЦПЭ | 0 | 230000000 | г. Атырау ул. Валиханова, 1 | апрель-май | Атырауская обл, г.Атырау, ст.Тендык, УПТОиКО | DDP | в течение 60 календарных дней с даты заключения договора или получения уведомления от Заказчика | авансовый платеж - 0%, оставшаяся часть в течение 30 рабочих дней с момента подписания акта приема-передачи | 796 | штука | 2 | 73214.28 | 0 | 0 |  | 2016 | исключить | т
1550 Т | АО Эмбамунайгаз | 28.12.14.500.000.02.0796.000000000000 | Клапан |  | незамерзающий, с дыхательной мембраной, условный проход 250 мм |  | КЛАПАН ПРЕДОХРАНИТЕЛЬНЫЙ КПГ-250 |  | ЦПЭ | 0 | 230000000 | г. Атырау ул. Валиханова, 1 | апрель-май | Атырауская обл, г.Атырау, ст.Тендык, УПТОиКО | DDP | в течение 60 календарных дней с даты заключения договора или получения уведомления от Заказчика | авансовый платеж - 0%, оставшаяся часть в течение 30 рабочих дней с момента подписания акта приема-передачи | 796 | штука | 4 | 215435.75 | 0 | 0 |  | 2016 | исключить | т
1559 Т | АО Эмбамунайгаз | 25.99.29.400.000.00.0796.000000000003 | Штуцер |  | соединительный, металлический, проходной |  | ТЕРМОКОРУДИРОВАННЫЙ ШТУЦЕР Ф1,5-12 |  | ЦПЭ | 0 | 230000000 | г. Атырау ул. Валиханова, 1 | апрель-май | Атырауская обл, г.Атырау, ст.Тендык, УПТОиКО | DDP | в течение 60 календарных дней с даты заключения договора или получения уведомления от Заказчика | авансовый платеж - 0%, оставшаяся часть в течение 30 рабочих дней с момента подписания акта приема-передачи | 796 | штука | 24 | 35714.28 | 0 | 0 |  | 2016 | исключить | т
1560 Т | АО Эмбамунайгаз | 23.99.11.500.001.00.0166.000000000004 | Картон |  | асбестовый, марка КАОН-1, общего назначения, толщина 6,0 мм, ГОСТ 2850-95 |  | АСБОКАРТОН КАОН-1 6ММ 800Х1000 ММ |  | ЦПЭ | 0 | 230000000 | г. Атырау ул. Валиханова, 1 | апрель-май | Атырауская обл, г.Атырау, ст.Тендык, УПТОиКО | DDP | в течение 60 календарных дней с даты заключения договора или получения уведомления от Заказчика | авансовый платеж - 0%, оставшаяся часть в течение 30 рабочих дней с момента подписания акта приема-передачи | 166 | килограмм | 150 | 2142.85 | 0 | 0 |  | 2016 | исключить | т
1561 Т | АО Эмбамунайгаз | 23.99.11.990.006.01.0166.000000000009 | Шнур |  | теплоизоляционный/уплотнительный, асбестовый, марка ШАОН, общего назначения, диаметр-8,0 мм, ГОСТ 1779-83 |  | ШНУР АСБЕСТОВЫЙ Ф8ММ+В131 |  | ЦПЭ | 0 | 230000000 | г. Атырау ул. Валиханова, 1 | апрель-май | Атырауская обл, г.Атырау, ст.Тендык, УПТОиКО | DDP | в течение 60 календарных дней с даты заключения договора или получения уведомления от Заказчика | авансовый платеж - 0%, оставшаяся часть в течение 30 рабочих дней с момента подписания акта приема-передачи | 166 | килограмм | 169.9 | 787.97 | 0 | 0 |  | 2016 | исключить | т
1565 Т | АО Эмбамунайгаз | 24.20.40.300.006.00.0796.000000000000 | Угольник |  | стальной, диаметр 60, с конической резьбой |  | КОВАНЫЙ УГОЛЬНИК 60Х60-70 |  | ЦПЭ | 0 | 230000000 | г. Атырау ул. Валиханова, 1 | апрель-май | Атырауская обл, г.Атырау, ст.Тендык, УПТОиКО | DDP | в течение 60 календарных дней с даты заключения договора или получения уведомления от Заказчика | авансовый платеж - 0%, оставшаяся часть в течение 30 рабочих дней с момента подписания акта приема-передачи | 796 | штука | 20 | 26785.71 | 0 | 0 |  | 2016 | исключить | т
1566 Т | АО Эмбамунайгаз | 24.20.40.300.006.00.0796.000000000001 | Угольник |  | стальной, диаметр 73, с конической резьбой |  | КОВАНЫЙ УГОЛЬНИК 73Х73-70 |  | ЦПЭ | 0 | 230000000 | г. Атырау ул. Валиханова, 1 | апрель-май | Атырауская обл, г.Атырау, ст.Тендык, УПТОиКО | DDP | в течение 60 календарных дней с даты заключения договора или получения уведомления от Заказчика | авансовый платеж - 0%, оставшаяся часть в течение 30 рабочих дней с момента подписания акта приема-передачи | 796 | штука | 20 | 31250 | 0 | 0 |  | 2016 | исключить | т
1672 Т | АО Эмбамунайгаз | 25.73.30.930.029.00.0796.000000000000 | Набор слесарный |  | профессиональный |  | НАБОР ИНСТРУМЕНТОВ ИЗ 244 ПРЕДМЕТОВ |  | ЦПЭ | 0 | 230000000 | г. Атырау ул. Валиханова, 1 | май-июль | Атырауская обл, г.Атырау, ст.Тендык, УПТОиКО | DDP | в течение 60 календарных дней с даты заключения договора или получения уведомления от Заказчика | авансовый платеж - 0%, оставшаяся часть в течение 30 рабочих дней с момента подписания акта приема-передачи | 796 | штука | 8 | 35714.28 | 0 | 0 |  | 2016 | исключить | т
1681 Т | АО Эмбамунайгаз | 25.73.30.300.000.03.0796.000000000088 | Ключ |  | гаечный, накидной, ударный, размер зева 50 мм |  | КЛЮЧ НАКИДНОЙ УДАРНЫЙ 50 ММ |  | ЭОТТ | 0 | 230000000 | г. Атырау ул. Валиханова, 1 | май-июль | Атырауская обл, г.Атырау, ст.Тендык, УПТОиКО | DDP | в течение 60 календарных дней с даты заключения договора или получения уведомления от Заказчика | авансовый платеж - 0%, оставшаяся часть в течение 30 рабочих дней с момента подписания акта приема-передачи | 796 | штука | 40 | 8500 | 0 | 0 | ТПХ | 2016 | 11.22 | т
1682 Т | АО Эмбамунайгаз | 25.73.30.300.000.03.0796.000000000089 | Ключ |  | гаечный, накидной, ударный, размер зева 55 мм |  | КЛЮЧ НАКИДНОЙ УДАРНЫЙ 55 ММ |  | ЭОТТ | 0 | 230000000 | г. Атырау ул. Валиханова, 1 | май-июль | Атырауская обл, г.Атырау, ст.Тендык, УПТОиКО | DDP | в течение 60 календарных дней с даты заключения договора или получения уведомления от Заказчика | авансовый платеж - 0%, оставшаяся часть в течение 30 рабочих дней с момента подписания акта приема-передачи | 796 | штука | 40 | 9770 | 0 | 0 | ТПХ | 2016 | 11.22 | т
1689 Т | АО Эмбамунайгаз | 28.13.31.000.031.00.0796.000000000001 | Подшипник |  | для насоса |  | ПОДШИПНИК 310 |  | ЭОТТ | 0 | 230000000 | г. Атырау ул. Валиханова, 1 | май-июль | Атырауская обл, г.Атырау, ст.Тендык, УПТОиКО | DDP | в течение 60 календарных дней с даты заключения договора или получения уведомления от Заказчика | авансовый платеж - 0%, оставшаяся часть в течение 30 рабочих дней с момента подписания акта приема-передачи | 796 | штука | 78 | 3122.68 | 0 | 0 | ТПХ | 2016 | 11.22 | т
1691 Т | АО Эмбамунайгаз | 28.15.10.550.000.00.0796.000000000007 | Подшипник роликовый |  | радиальный, сферический, наружный диаметр 130 мм, двухрядный, с коническим внутренним отверстием |  | ПОДШИПНИК 53612 |  | ЭОТТ | 0 | 230000000 | г. Атырау ул. Валиханова, 1 | май-июль | Атырауская обл, г.Атырау, ст.Тендык, УПТОиКО | DDP | в течение 60 календарных дней с даты заключения договора или получения уведомления от Заказчика | авансовый платеж - 0%, оставшаяся часть в течение 30 рабочих дней с момента подписания акта приема-передачи | 796 | штука | 21 | 15814.33 | 0 | 0 | ТПХ | 2016 | 11.22 | т
1694 Т | АО Эмбамунайгаз | 28.13.31.000.090.00.0796.000000000005 | Втулка |  | для насоса |  | ВТУЛКА ПОДШИПННКА 8МС-7-0102 |  | ЦПЭ | 0 | 230000000 | г. Атырау ул. Валиханова, 1 | май-июль | Атырауская обл, г.Атырау, ст.Тендык, УПТОиКО | DDP | в течение 60 календарных дней с даты заключения договора или получения уведомления от Заказчика | авансовый платеж - 0%, оставшаяся часть в течение 30 рабочих дней с момента подписания акта приема-передачи | 796 | штука | 2 | 8200 | 0 | 0 | ТПХ | 2016 | исключить | т
1701 Т | АО Эмбамунайгаз | 28.14.13.900.014.00.0796.000000000002 | Клапан обратный |  | стальной, тип присоединения - фланцевое, давление условное 1,6 Мпа, ГОСТ 27477-87 |  | КЛАПАН ОБР.ПОВ.ДУ100РУ16С ОТ.ФЛ(19С53НЖ) |  | ЦПЭ | 0 | 230000000 | г. Атырау ул. Валиханова, 1 | май-июль | Атырауская обл, г.Атырау, ст.Тендык, УПТОиКО | DDP | в течение 60 календарных дней с даты заключения договора или получения уведомления от Заказчика | авансовый платеж - 0%, оставшаяся часть в течение 30 рабочих дней с момента подписания акта приема-передачи | 796 | штука | 7 | 21980 | 0 | 0 |  | 2016 | исключить | т
1705 Т | АО Эмбамунайгаз | 24.10.71.000.004.00.0168.000000000006 | Балки |  | стальная, номер профиля 24М, двутавровая, горячекатаная, ГОСТ 19425-74 |  | БАЛКА ДВУТАВРОВАЯ 24ММ |  | ЦПЭ | 0 | 230000000 | г. Атырау ул. Валиханова, 1 | май-июль | Атырауская обл, г.Атырау, ст.Тендык, УПТОиКО | DDP | в течение 60 календарных дней с даты заключения договора или получения уведомления от Заказчика | авансовый платеж - 0%, оставшаяся часть в течение 30 рабочих дней с момента подписания акта приема-передачи | 168 | тонна | 2 | 237260 | 0 | 0 |  | 2016 | исключить | т
1713-1 Т | АО Эмбамунайгаз | 24.10.31.900.000.01.0168.000000000000 | Лист |  | стальной, горячекатанный, б-8 мм, ГОСТ 19903-74 |  | СТАЛЬ ТОЛСТОЛИСТОВАЯ 8ММ |  | ЦПЭ | 0 | 230000000 | г. Атырау ул. Валиханова, 1 | май-июль | Атырауская обл, г.Атырау, ст.Тендык, УПТОиКО | DDP | в течение 60 календарных дней с даты заключения договора или получения уведомления от Заказчика | авансовый платеж - 0%, оставшаяся часть в течение 30 рабочих дней с момента подписания акта приема-передачи | 168 | тонна | 45 | 214285.71 | 0 | 0 |  | 2016 | 7,8,11,22 | т
1726 Т | АО Эмбамунайгаз | 24.44.22.210.000.02.0168.000000000007 | Пруток |  | латунный, диаметр 80 мм, марка Л59-1, круглый, ГОСТ 2060-2006 |  | ПРУТОК ЛАТУННЫЙ ЛС59-1 Ф 80ММ |  | ЦПЭ | 0 | 230000000 | г. Атырау ул. Валиханова, 1 | май-июль | Атырауская обл, г.Атырау, ст.Тендык, УПТОиКО | DDP | в течение 60 календарных дней с даты заключения договора или получения уведомления от Заказчика | авансовый платеж - 0%, оставшаяся часть в течение 30 рабочих дней с момента подписания акта приема-передачи | 168 | тонна | 0.9 | 1357142.85 | 0 | 0 | ТПХ | 2016 | исключить | т
1732 Т | АО Эмбамунайгаз | 23.14.12.900.005.00.0796.000000000023 | Патрубок (ниппель) |  | из стекловолокна, диаметр 300 мм, длина 120 см, под клеевое соединение |  | Коротыш Ду 300мм Ру 4МПа (длина 1,2 метра) |  | ЦПЭ | 0 | 230000000 | г. Атырау ул. Валиханова, 1 | май-июль | Атырауская обл, г.Атырау, ст.Тендык, УПТОиКО | DDP | в течение 60 календарных дней с даты заключения договора или получения уведомления от Заказчика | авансовый платеж - 0%, оставшаяся часть в течение 30 рабочих дней с момента подписания акта приема-передачи | 796 | штука | 3 | 114285.71 | 0 | 0 |  | 2016 | исключить | т
1736 Т | АО Эмбамунайгаз | 23.14.12.900.008.00.0796.000000000020 | Муфта |  | из стекловолокна, диаметр 300 мм, давление 2,5 МПа |  | Муфта Ду 300мм Ру 2,5 МПа. |  | ЦПЭ | 0 | 230000000 | г. Атырау ул. Валиханова, 1 | май-июль | Атырауская обл, г.Атырау, ст.Тендык, УПТОиКО | DDP | в течение 60 календарных дней с даты заключения договора или получения уведомления от Заказчика | авансовый платеж - 0%, оставшаяся часть в течение 30 рабочих дней с момента подписания акта приема-передачи | 796 | штука | 3 | 58035.71 | 0 | 0 |  | 2016 | исключить | т
1744 Т | АО Эмбамунайгаз | 29.10.59.999.001.00.0796.000000000068 | Автомобиль |  | специализированный, машина ассенизаторская, производительность вакуум-насоса более 240 м3/час, но не более 310 м3/час |  | АКН на шасси КамАЗ-43114 |  | ЭОТТ | 45 | 230000000 | г. Атырау ул. Валиханова, 1 | май-июль | Атырауская обл, г.Атырау, ст.Тендык, УПТОиКО | DDP | в течение 90 календарных дней с даты заключения договора или получения уведомления от Заказчика | авансовый платеж - 0%, оставшаяся часть в течение 30 рабочих дней с момента подписания акта приема-передачи | 796 | штука | 2 | 22266071.42 | 0 | 0 | ТПХ | 2016 | 6,11 | т
1745 Т | АО Эмбамунайгаз | 29.10.59.920.000.00.0796.000000000000 | Автомобиль |  | специализированный, дизельный, Автотопливозаправщик, объем не более 4 м3 |  | Автотопливозаправщик АТЗ-2 на шасси ГАЗ-3308 |  | ЭОТТ | 40 | 230000000 | г. Атырау ул. Валиханова, 1 | май-июль | Атырауская обл, г.Атырау, ст.Тендык, УПТОиКО | DDP | в течение 90 календарных дней с даты заключения договора или получения уведомления от Заказчика | авансовый платеж - 0%, оставшаяся часть в течение 30 рабочих дней с момента подписания акта приема-передачи | 796 | штука | 1 | 16500000 | 0 | 0 | ТПХ | 2016 | 6,11 | т
1765 Т | АО Эмбамунайгаз | 26.51.65.000.000.00.0796.000000000000 | Пункт газорегуляторный |  | шкафной |  | Газорегуляторный пункт ГРПШ-15-1НУ1 |  | ЦПЭ | 45 | 230000000 | г. Атырау ул. Валиханова, 1 | май-июль | Атырауская обл, г.Атырау, ст.Тендык, УПТОиКО | DDP | в течение 60 календарных дней с даты заключения договора или получения уведомления от Заказчика | авансовый платеж - 0%, оставшаяся часть в течение 30 рабочих дней с момента подписания акта приема-передачи | 796 | штука | 2 | 2152832.44 | 0 | 0 | ТПХ | 2016 | 8,11,22 | т
1769 Т | АО Эмбамунайгаз | 28.13.13.900.000.02.0839.000000000000 | Насос |  | для перекачки жидкостей, мультифазный, объемный |  | Мультифазные горизонтальные насосные установка МФНУ 1700 производительностью 1700 м3/час с монтажом,запуска и вывод на режим |  | ЭОТТ | 45 | 230000000 | г. Атырау ул. Валиханова, 1 | май-июль | Атырауская обл, г.Атырау, ст.Тендык, УПТОиКО | DDP | в течение 60 календарных дней с даты заключения договора или получения уведомления от Заказчика | авансовый платеж - 0%, оставшаяся часть в течение 30 рабочих дней с момента подписания акта приема-передачи | 839 | Комплект | 2 | 65330000 | 0 | 0 | ТПХ | 2016 | 7,11 | т
1859 Т | АО Эмбамунайгаз | 25.73.40.600.001.00.0796.000000000017 | Фреза |  | кольцевая, диаметр 90 мм, длина 120 мм |  | Режущий инструмент ф90мм |  | ЦПЭ | 45 | 230000000 | г. Атырау ул. Валиханова, 1 | июнь-июль | Атырауская обл, г.Атырау, ст.Тендык, УПТОиКО | DDP | в течение 60 календарных дней с даты заключения договора или получения уведомления от Заказчика | авансовый платеж - 0%, оставшаяся часть в течение 30 рабочих дней с момента подписания акта приема-передачи | 796 | штука | 1 | 169152.08 | 0 | 0 | ТПХ | 2016 | 8,11,22 | т
1860 Т | АО Эмбамунайгаз | 25.73.40.600.001.00.0796.000000000018 | Фреза |  | кольцевая, диаметр 130 мм, длина 120 мм |  | Режущий инструмент ф130мм |  | ЦПЭ | 45 | 230000000 | г. Атырау ул. Валиханова, 1 | июнь-июль | Атырауская обл, г.Атырау, ст.Тендык, УПТОиКО | DDP | в течение 60 календарных дней с даты заключения договора или получения уведомления от Заказчика | авансовый платеж - 0%, оставшаяся часть в течение 30 рабочих дней с момента подписания акта приема-передачи | 796 | штука | 1 | 202092.55 | 0 | 0 | ТПХ | 2016 | 8,11,22 | т
1861 Т | АО Эмбамунайгаз | 25.73.40.600.001.00.0796.000000000019 | Фреза |  | кольцевая, диаметр 180 мм, длина 120 мм |  | Режущий инструмент ф180мм |  | ЦПЭ | 45 | 230000000 | г. Атырау ул. Валиханова, 1 | июнь-июль | Атырауская обл, г.Атырау, ст.Тендык, УПТОиКО | DDP | в течение 60 календарных дней с даты заключения договора или получения уведомления от Заказчика | авансовый платеж - 0%, оставшаяся часть в течение 30 рабочих дней с момента подписания акта приема-передачи | 796 | штука | 1 | 276158.93 | 0 | 0 | ТПХ | 2016 | 8,11,22 | т
1866 Т | АО Эмбамунайгаз | 27.32.11.900.000.00.0166.000000000017 | Провод |  | сечение жил 2,24 мм, марка ПСД |  | Провод применяется для изготовления обмоток температурного класса "F": двигателей, трансформаторов, генераторов, аппаратов и приборов. Провода с асбестовой и стекловолокнистой изоляцией с медной жилой и круглым сечением марки ПСД ГОСТ 7019-80 применяют в обмотках электродвигателей для тяжелых эксплуатационных условий и сухих трансформаторов. Медная жила круглого сечения. Двухслойная изоляция из стеклянных нитей с пропиткой и проклейкой глифталевым электроизоляционным лаком. Технические данные •Индекс температуры – 155 градусов. •Пробивное напряжение в состоянии изгиба в диапазоне от 300 до 600 В. •Нижний температурный предел – до 60 градусов. •Относительное проводное удлинение – 18-20 процентов. •Испытание напряжением ПСД проводов производится при 1750C градусах. •Диаметральная номинальная изоляционная толщина проводов находится в зависимости от размеров в пределах 0,23 – 0,33 мм. |  | ЦПЭ | 45 | 230000000 | г. Атырау ул. Валиханова, 1 | июнь-июль | Атырауская обл, г.Атырау, ст.Тендык, УПТОиКО | DDP | в течение 60 календарных дней с даты заключения договора или получения уведомления от Заказчика | авансовый платеж - 0%, оставшаяся часть в течение 30 рабочих дней с момента подписания акта приема-передачи | 166 | килограмм | 400 | 2523.21 | 0 | 0 | ТПХ | 2016 | 8,11,22 | т
1871 Т | АО Эмбамунайгаз | 27.11.50.700.003.01.0796.000000000000 | Устройство распределительное |  | для электрохимической защиты от коррозии трубопроводов, напряжение сети 6-10 кВ |  | Наименование характеристики Мощность силового трансформатора устройств, кВА 10 Номинальное напряжение устройств, кВ - на стороне высокого напряжения (ВН)6 - на стороне низкого напряжения (НН) 0,23 Номинальный ток главной цепи устройств, А, не более - на стороне высокого напряжения, 6 кВ (ВН)1,7 - на стороне низкого напряжения (НН) 50 Ток динамической стойкости УКЗВ, кА - при номинальном напряжении на стороне ВН - 6 кВ 21 Ток термической стойкости УКЗВ, кА - при номинальном напряжении на стороне ВН - 6 кВ 8 Время действия тока термической стойкости УКЗВ, с 1 Номинальное напряжение питания вспомогательных цепей устройств, однофазное, переменное, В 220 |  | ЦПЭ | 40 | 230000000 | г. Атырау ул. Валиханова, 1 | июнь-июль | Атырауская обл, г.Атырау, ст.Тендык, УПТОиКО | DDP | в течение 60 календарных дней с даты заключения договора или получения уведомления от Заказчика | авансовый платеж - 0%, оставшаяся часть в течение 30 рабочих дней с момента подписания акта приема-передачи | 796 | штука | 4 | 1502678.57 | 0 | 0 | ТПХ | 2016 | 8,11,22 | т
1874 Т | АО Эмбамунайгаз | 27.12.23.500.000.00.0796.000000000036 | Рубильник |  | тип ВР32-35А30220-00УХЛ3 |  | Выключатели-разъединители (выключатели нагрузки) серии ВР32 предназначены для ручной коммутации силовых электрических цепей номинальным напряжением до 660В переменного тока и 440В постоянного тока в устройствах распределения электрической энергии. Характеристики: рукоять боковая несъемная, трехполюсный, без дугогасительной камеры, расположение плоскости присоединения внешних зажимов контактных выводов перпендикулярно плоскости монтажа. |  | ЦПЭ | 40 | 230000000 | г. Атырау ул. Валиханова, 1 | июнь-июль | Атырауская обл, г.Атырау, ст.Тендык, УПТОиКО | DDP | в течение 60 календарных дней с даты заключения договора или получения уведомления от Заказчика | авансовый платеж - 0%, оставшаяся часть в течение 30 рабочих дней с момента подписания акта приема-передачи | 796 | штука | 25 | 6300 | 0 | 0 | ТПХ | 2016 | 8,11,22 | т
1876-1 Т | АО Эмбамунайгаз | 23.61.20.900.007.00.0796.000000000009 | Плита |  | железобетонная, марка ФЛ8.24-3, ГОСТ 13580-85 |  | Фундаментные плиты ФЛ 8.24-3 |  | ЭОТТ | 50 | 230000000 | г. Атырау ул. Валиханова, 1 | июнь-июль | Атырауская обл, ст.Жамансор 661003 Жамансорская база. | DDP | в течение 60 календарных дней с даты заключения договора или получения уведомления от Заказчика | авансовый платеж - 0%, оставшаяся часть в течение 30 рабочих дней с момента подписания акта приема-передачи | 796 | штука | 108 | 24107.14 | 0 | 0 | ТПХ | 2016 | 8,11,22 | т
1880-1 Т | АО Эмбамунайгаз | 23.61.20.900.007.00.0796.000000000350 | Плита |  | железобетонная, покрытия, марка 1П60.19, ГОСТ 21924.0-84 |  | Плиты для покрытия автомобильных дорог /ГОСТ 21924.0-84/ прямоугольные, под автомобильную нагрузку 30 т, длина 5,5 м и более (1П60*19 толщ.140мм.) |  | ЭОТТ | 50 | 230000000 | г. Атырау ул. Валиханова, 1 | июнь-июль | Атырауская обл, ст.Жамансор 661003 Жамансорская база. | DDP | в течение 60 календарных дней с даты заключения договора или получения уведомления от Заказчика | авансовый платеж - 0%, оставшаяся часть в течение 30 рабочих дней с момента подписания акта приема-передачи | 796 | штука | 54 | 160267.85 | 0 | 0 | ТПХ | 2016 | 8,11,22 | т
1887-1 Т | АО Эмбамунайгаз | 24.33.20.000.001.02.0168.000000000000 | Лист |  | рифленный, стальной, рифленный, чечевичного строения, ГОСТ 8568-77 |  | лист стальной |  | ЭОТТ | 50 | 230000000 | г. Атырау ул. Валиханова, 1 | июнь-июль | Атырауская обл, ст.Жамансор 661003 Жамансорская база. | DDP | в течение 60 календарных дней с даты заключения договора или получения уведомления от Заказчика | авансовый платеж - 0%, оставшаяся часть в течение 30 рабочих дней с момента подписания акта приема-передачи | 168 | тонна | 20.5 | 144419.64 | 0 | 0 | ТПХ | 2016 | 8,11,22 | т
1888 Т | АО Эмбамунайгаз | 24.33.11.100.000.00.0168.000000000010 | Уголок |  | стальной, равнополочный, номер 6,3, ширина полок 63*63 мм, ГОСТ 8509-93 |  | Уголок 63 х 63 |  | ЭОТТ | 50 | 230000000 | г. Атырау ул. Валиханова, 1 | май-июнь | Атырауская обл, г.Атырау, ст.Тендык, УПТОиКО | DDP | в течение 60 календарных дней с даты заключения договора или получения уведомления от Заказчика | авансовый платеж - 0%, оставшаяся часть в течение 30 рабочих дней с момента подписания акта приема-передачи | 168 | тонна | 11.4 | 131250 | 0 | 0 | ТПХ | 2016 | 8,11,22 | т
1889-1 Т | АО Эмбамунайгаз | 24.33.11.100.000.00.0168.000000000008 | Уголок |  | стальной, равнополочный, номер 5, ширина полок 50*50 мм, ГОСТ 8509-93 |  | уголок стальной 50х50 |  | ЭОТТ | 50 | 230000000 | г. Атырау ул. Валиханова, 1 | июнь-июль | Атырауская обл, г.Атырау, ст.Тендык, УПТОиКО | DDP | в течение 60 календарных дней с даты заключения договора или получения уведомления от Заказчика | авансовый платеж - 0%, оставшаяся часть в течение 30 рабочих дней с момента подписания акта приема-передачи | 168 | тонна | 3.4 | 131250 | 0 | 0 | ТПХ | 2016 | 8,11,18,22 | т
1890 Т | АО Эмбамунайгаз | 24.33.11.100.000.00.0168.000000000004 | Уголок |  | стальной, равнополочный, номер 3,2, ширина полок 32*32 мм, ГОСТ 8509-93 |  | Уголок 32х32 |  | ЭОТТ | 50 | 230000000 | г. Атырау ул. Валиханова, 1 | май-июнь | Атырауская обл, г.Атырау, ст.Тендык, УПТОиКО | DDP | в течение 60 календарных дней с даты заключения договора или получения уведомления от Заказчика | авансовый платеж - 0%, оставшаяся часть в течение 30 рабочих дней с момента подписания акта приема-передачи | 168 | тонна | 0.3 | 143080.35 | 0 | 0 | ТПХ | 2016 | 8,11,22 | т
1891-1 Т | АО Эмбамунайгаз | 24.20.13.900.000.01.0168.000000000027 | Труба |  | электросварная, прямошовная, стальная СТ 20, наружный диаметр 108 мм, толщина стенки 4 мм |  | Труба электросварная 108х4мм |  | ЭОТТ | 50 | 230000000 | г. Атырау ул. Валиханова, 1 | июнь-июль | Атырауская обл, ст.Жамансор 661003 Жамансорская база. | DDP | в течение 60 календарных дней с даты заключения договора или получения уведомления от Заказчика | авансовый платеж - 0%, оставшаяся часть в течение 30 рабочих дней с момента подписания акта приема-передачи | 168 | тонна | 0.4 | 159598.21 | 0 | 0 | ТПХ | 2016 | 8,11,22 | т
1892-1 Т | АО Эмбамунайгаз | 24.20.13.900.000.01.0168.000000000024 | Труба |  | электросварная, прямошовная, стальная СТ 10, наружный диаметр 89 мм, толщина стенки 3,5 мм, ГОСТ 10704-91 |  | Труба электросварная 89х3,5мм |  | ЭОТТ | 50 | 230000000 | г. Атырау ул. Валиханова, 1 | июнь-июль | Атырауская обл, ст.Жамансор 661003 Жамансорская база. | DDP | в течение 60 календарных дней с даты заключения договора или получения уведомления от Заказчика | авансовый платеж - 0%, оставшаяся часть в течение 30 рабочих дней с момента подписания акта приема-передачи | 168 | тонна | 4 | 159598.21 | 0 | 0 | ТПХ | 2016 | 8,11,22 | т
1893-1 Т | АО Эмбамунайгаз | 22.21.29.700.005.00.0796.000000000001 | Муфта |  | полиэтиленовая, переходная, разборная с НР |  | муфта полиэтиленовая |  | ЭОТТ | 50 | 230000000 | г. Атырау ул. Валиханова, 1 | июнь-июль | Атырауская обл, ст.Жамансор 661003 Жамансорская база. | DDP | в течение 60 календарных дней с даты заключения договора или получения уведомления от Заказчика | авансовый платеж - 0%, оставшаяся часть в течение 30 рабочих дней с момента подписания акта приема-передачи | 796 | штука | 71 | 1250 | 0 | 0 | ТПХ | 2016 | 8,11,22 | т
1894 Т | АО Эмбамунайгаз | 24.34.13.100.000.00.0055.000000000003 | Сетка |  | стальная, плетеная, одинарная, номер сетки 45 |  | Сетка рабица |  | ЭОТТ | 50 | 230000000 | г. Атырау ул. Валиханова, 1 | май-июнь | Атырауская обл, г.Атырау, ст.Тендык, УПТОиКО | DDP | в течение 60 календарных дней с даты заключения договора или получения уведомления от Заказчика | авансовый платеж - 0%, оставшаяся часть в течение 30 рабочих дней с момента подписания акта приема-передачи | 55 | метр квадратный | 440 | 308.03 | 0 | 0 | ТПХ | 2016 | 8,11,22 | т
1895-1 Т | АО Эмбамунайгаз | 20.30.12.200.000.00.0166.000000000000 | Краска |  | на основе сложных полиэфиров |  | Краска НЦ серая |  | ЭОТТ | 50 | 230000000 | г. Атырау ул. Валиханова, 1 | июнь-июль | Атырауская обл, г.Атырау, ст.Тендык, УПТОиКО | DDP | в течение 60 календарных дней с даты заключения договора или получения уведомления от Заказчика | авансовый платеж - 0%, оставшаяся часть в течение 30 рабочих дней с момента подписания акта приема-передачи | 166 | килограмм | 200 | 491.07 | 0 | 0 | ТПХ | 2016 | 8,11,22 | т
1896-1 Т | АО Эмбамунайгаз | 23.99.13.900.006.00.0166.000000000007 | Мастика |  | марка МБР |  | Мастика битумно-полимерная |  | ЭОТТ | 50 | 230000000 | г. Атырау ул. Валиханова, 1 | июнь-июль | Атырауская обл, ст.Жамансор 661003 Жамансорская база. | DDP | в течение 60 календарных дней с даты заключения договора или получения уведомления от Заказчика | авансовый платеж - 0%, оставшаяся часть в течение 30 рабочих дней с момента подписания акта приема-передачи | 166 | килограмм | 17086 | 362.5 | 0 | 0 | ТПХ | 2016 | 8,11,22 | т
1897-1 Т | АО Эмбамунайгаз | 24.10.71.000.001.00.0168.000000000008 | Швеллер |  | из стали, горячекатаной, с параллельными гранями полок и с уклоном внутренних граней, номер швеллера 10 |  | швеллер №10П |  | ЭОТТ | 50 | 230000000 | г. Атырау ул. Валиханова, 1 | июнь-июль | Атырауская обл, ст.Жамансор 661003 Жамансорская база. | DDP | в течение 60 календарных дней с даты заключения договора или получения уведомления от Заказчика | авансовый платеж - 0%, оставшаяся часть в течение 30 рабочих дней с момента подписания акта приема-передачи | 168 | тонна | 2.4 | 149500 | 0 | 0 | ТПХ | 2016 | 8,11,22 | т
1898-1 Т | АО Эмбамунайгаз | 23.51.12.300.000.01.0168.000000000006 | Портландцемент |  | без минеральных добавок, марка ССПЦ 400-Д0, сульфатостойкий, ГОСТ 22266-2013 |  | ЦЕМЕНТ М 400 |  | ЭОТТ | 50 | 230000000 | г. Атырау ул. Валиханова, 1 | июнь-июль | Атырауская обл, ст.Жамансор 661003 Жамансорская база. | DDP | в течение 60 календарных дней с даты заключения договора или получения уведомления от Заказчика | авансовый платеж - 0%, оставшаяся часть в течение 30 рабочих дней с момента подписания акта приема-передачи | 168 | тонна (метрическая) | 329.5 | 20535.71 | 0 | 0 | ТПХ | 2016 | 8,11,22 | т
1901 Т | АО Эмбамунайгаз | 11.07.11.310.000.01.0868.000000000010 | Вода | * | негазированная, неминеральная, питьевая, природная, обьем 1-5 л, СТ РК 1432-2005 | * | согласно технической спецификации | * | ЭОТТ | 50 | 230000000 | г. Атырау ул. Валиханова, 1 | июнь,июль | Атырауская обл. с.Аккистау НГДУ "Жайыкмунайгаз" | DDP | до 30 сентября | авансовый платеж - 0%, оставшаяся часть в течение 30 рабочих дней с момента подписания акта приема-передачи | 868 | Бутылка | 109800 | 65 | 0 | 0 | ТПХ | 2016 | исключить | т
1902 Т | АО Эмбамунайгаз | 11.07.11.310.000.01.0868.000000000010 | Вода | * | негазированная, неминеральная, питьевая, природная, обьем 1-5 л, СТ РК 1432-2005 | * | согласно технической спецификации | * | ЭОТТ | 50 | 230000000 | г. Атырау ул. Валиханова, 1 | июнь,июль | Атырауская обл. пос.Доссор НГДУ "Доссормунайгаз" | DDP | до 30 сентября | авансовый платеж - 0%, оставшаяся часть в течение 30 рабочих дней с момента подписания акта приема-передачи | 868 | Бутылка | 111991 | 65 | 0 | 0 | ТПХ | 2016 | исключить | т
1903 Т | АО Эмбамунайгаз | 11.07.11.310.000.01.0868.000000000010 | Вода | * | негазированная, неминеральная, питьевая, природная, обьем 1-5 л, СТ РК 1432-2005 | * | согласно технической спецификации | * | ЭОТТ | 50 | 230000000 | г. Атырау ул. Валиханова, 1 | июнь,июль | Атырауская обл. ст.Жамансор, вахтовый поселок Кайнар в НГДУ "Кайнармунайгаз" | DDP | до 30 сентября | авансовый платеж - 0%, оставшаяся часть в течение 30 рабочих дней с момента подписания акта приема-передачи | 868 | Бутылка | 82200 | 65 | 0 | 0 | ТПХ | 2016 | исключить | т
1904 Т | АО Эмбамунайгаз | 11.07.11.310.000.01.0868.000000000010 | Вода | * | негазированная, неминеральная, питьевая, природная, обьем 1-5 л, СТ РК 1432-2005 | * | согласно технической спецификации | * | ЭОТТ | 50 | 230000000 | г. Атырау ул. Валиханова, 1 | июнь,июль | Атырауская обл. м/р Прорва-БПО склад МТС. НГДУ "Жылыоймунайгаз" | DDP | до 30 сентября | авансовый платеж - 0%, оставшаяся часть в течение 30 рабочих дней с момента подписания акта приема-передачи | 868 | Бутылка | 69765 | 65 | 0 | 0 | ТПХ | 2016 | исключить | т
1905 Т | АО Эмбамунайгаз | 11.07.11.310.000.01.0868.000000000010 | Вода | * | негазированная, неминеральная, питьевая, природная, обьем 1-5 л, СТ РК 1432-2005 | * | согласно технической спецификации | * | ЭОТТ | 50 | 230000000 | г. Атырау ул. Валиханова, 1 | июнь,июль | Атырауская обл. г.Кульсары. | DDP | до 30 сентября | авансовый платеж - 0%, оставшаяся часть в течение 30 рабочих дней с момента подписания акта приема-передачи | 868 | Бутылка | 84226 | 65 | 0 | 0 | ТПХ | 2016 | исключить | т
1906 Т | АО Эмбамунайгаз | 11.07.11.310.000.01.0868.000000000010 | Вода | * | негазированная, неминеральная, питьевая, природная, обьем 1-5 л, СТ РК 1432-2005 | * | согласно технической спецификации | * | ЭОТТ | 50 | 230000000 | г. Атырау ул. Валиханова, 1 | июнь,июль | Атырауская обл. п.Бирлик (ст.Тендык) | DDP | до 30 сентября | авансовый платеж - 0%, оставшаяся часть в течение 30 рабочих дней с момента подписания акта приема-передачи | 868 | Бутылка | 65100 | 65 | 0 | 0 | ТПХ | 2016 | исключить | т
1907 Т | АО Эмбамунайгаз | 11.07.11.310.000.01.0868.000000000010 | Вода | * | негазированная, неминеральная, питьевая, природная, обьем 1-5 л, СТ РК 1432-2005 | * | согласно технической спецификации | * | ОИ | 0 | 230000000 | г. Атырау ул. Валиханова, 1 | май, июнь | Атырауская обл. с.Аккистау НГДУ "Жайыкмунайгаз" | DDP | в течение 7 календарных дней с даты заключения договора | авансовый платеж - 0%, оставшаяся часть в течение 30 рабочих дней с момента подписания акта приема-передачи | 868 | Бутылка | 54900 | 65 | 0 | 0 |  | 2016 | исключить | т
1908 Т | АО Эмбамунайгаз | 11.07.11.310.000.01.0868.000000000010 | Вода | * | негазированная, неминеральная, питьевая, природная, обьем 1-5 л, СТ РК 1432-2005 | * | согласно технической спецификации | * | ОИ | 0 | 230000000 | г. Атырау ул. Валиханова, 1 | май, июнь | Атырауская обл. пос.Доссор НГДУ "Доссормунайгаз" | DDP | в течение 7 календарных дней с даты заключения договора | авансовый платеж - 0%, оставшаяся часть в течение 30 рабочих дней с момента подписания акта приема-передачи | 868 | Бутылка | 55994 | 65 | 0 | 0 |  | 2016 | исключить | т
1909 Т | АО Эмбамунайгаз | 11.07.11.310.000.01.0868.000000000010 | Вода | * | негазированная, неминеральная, питьевая, природная, обьем 1-5 л, СТ РК 1432-2005 | * | согласно технической спецификации | * | ОИ | 0 | 230000000 | г. Атырау ул. Валиханова, 1 | май, июнь | Атырауская обл. ст.Жамансор, вахтовый поселок Кайнар в НГДУ "Кайнармунайгаз" | DDP | в течение 7 календарных дней с даты заключения договора | авансовый платеж - 0%, оставшаяся часть в течение 30 рабочих дней с момента подписания акта приема-передачи | 868 | Бутылка | 41100 | 65 | 0 | 0 |  | 2016 | исключить | т
1910 Т | АО Эмбамунайгаз | 11.07.11.310.000.01.0868.000000000010 | Вода | * | негазированная, неминеральная, питьевая, природная, обьем 1-5 л, СТ РК 1432-2005 | * | согласно технической спецификации | * | ОИ | 0 | 230000000 | г. Атырау ул. Валиханова, 1 | май, июнь | Атырауская обл. м/р Прорва-БПО склад МТС. НГДУ "Жылыоймунайгаз" | DDP | в течение 7 календарных дней с даты заключения договора | авансовый платеж - 0%, оставшаяся часть в течение 30 рабочих дней с момента подписания акта приема-передачи | 868 | Бутылка | 34882 | 65 | 0 | 0 |  | 2016 | исключить | т
1911 Т | АО Эмбамунайгаз | 11.07.11.310.000.01.0868.000000000010 | Вода | * | негазированная, неминеральная, питьевая, природная, обьем 1-5 л, СТ РК 1432-2005 | * | согласно технической спецификации | * | ОИ | 0 | 230000000 | г. Атырау ул. Валиханова, 1 | май, июнь | Атырауская обл. г.Кульсары. | DDP | в течение 7 календарных дней с даты заключения договора | авансовый платеж - 0%, оставшаяся часть в течение 30 рабочих дней с момента подписания акта приема-передачи | 868 | Бутылка | 42112 | 65 | 0 | 0 |  | 2016 | исключить | т
1912 Т | АО Эмбамунайгаз | 11.07.11.310.000.01.0868.000000000010 | Вода | * | негазированная, неминеральная, питьевая, природная, обьем 1-5 л, СТ РК 1432-2005 | * | согласно технической спецификации | * | ОИ | 0 | 230000000 | г. Атырау ул. Валиханова, 1 | май, июнь | Атырауская обл. п.Бирлик (ст.Тендык) | DDP | в течение 7 календарных дней с даты заключения договора | авансовый платеж - 0%, оставшаяся часть в течение 30 рабочих дней с момента подписания акта приема-передачи | 868 | Бутылка | 32550 | 65 | 0 | 0 |  | 2016 | исключить | т
1913 Т | АО Эмбамунайгаз | 11.07.11.310.000.01.0868.000000000010 | Вода | * | негазированная, неминеральная, питьевая, природная, обьем 1-5 л, СТ РК 1432-2005 | * | согласно технической спецификации | * | ОИ | 0 | 230000000 | г. Атырау ул. Валиханова, 1 | май, июнь | ЭСР "Прорва" Атырауская обл. м/р Нуржанов | DDP | в течение 7 календарных дней с даты заключения договора | авансовый платеж - 0%, оставшаяся часть в течение 30 рабочих дней с момента подписания акта приема-передачи | 868 | Бутылка | 2205 | 65 | 0 | 0 |  | 2016 | исключить | т
1914 Т | АО Эмбамунайгаз | 11.07.11.310.000.01.0868.000000000010 | Вода | * | негазированная, неминеральная, питьевая, природная, обьем 1-5 л, СТ РК 1432-2005 | * | согласно технической спецификации | * | ОИ | 0 | 230000000 | г. Атырау ул. Валиханова, 1 | май, июнь | ЭСР «Жайык» Атырауская обл. м/р Балгимбаев | DDP | в течение 7 календарных дней с даты заключения договора | авансовый платеж - 0%, оставшаяся часть в течение 30 рабочих дней с момента подписания акта приема-передачи | 868 | Бутылка | 3720 | 65 | 0 | 0 |  | 2016 | исключить | т
1915 Т | АО Эмбамунайгаз | 11.07.11.310.000.01.0868.000000000010 | Вода | * | негазированная, неминеральная, питьевая, природная, обьем 1-5 л, СТ РК 1432-2005 | * | согласно технической спецификации | * | ОИ | 0 | 230000000 | г. Атырау ул. Валиханова, 1 | май, июнь | ЭСР «Кайнар» Атырауская обл. м/р Кенбай | DDP | в течение 7 календарных дней с даты заключения договора | авансовый платеж - 0%, оставшаяся часть в течение 30 рабочих дней с момента подписания акта приема-передачи | 868 | Бутылка | 2295 | 65 | 0 | 0 |  | 2016 | исключить | т
1916 Т | АО Эмбамунайгаз | 11.07.11.310.000.01.0868.000000000010 | Вода | * | негазированная, неминеральная, питьевая, природная, обьем 1-5 л, СТ РК 1432-2005 | * | согласно технической спецификации | * | ОИ | 0 | 230000000 | г. Атырау ул. Валиханова, 1 | май, июнь | ЭСР «Макат» Атырауская обл. пос. Макат | DDP | в течение 7 календарных дней с даты заключения договора | авансовый платеж - 0%, оставшаяся часть в течение 30 рабочих дней с момента подписания акта приема-передачи | 868 | Бутылка | 1875 | 65 | 0 | 0 |  | 2016 | исключить | т
1917 Т | АО Эмбамунайгаз | 11.07.11.310.000.01.0868.000000000010 | Вода | * | негазированная, неминеральная, питьевая, природная, обьем 1-5 л, СТ РК 1432-2005 | * | согласно технической спецификации | * | ОИ | 0 | 230000000 | г. Атырау ул. Валиханова, 1 | май, июнь | Для ЭСР "Доссор" Атырауская обл. м/р Ботакан | DDP | в течение 7 календарных дней с даты заключения договора | авансовый платеж - 0%, оставшаяся часть в течение 30 рабочих дней с момента подписания акта приема-передачи | 868 | Бутылка | 1935 | 65 | 0 | 0 |  | 2016 | исключить | т
1949 Т | АО Эмбамунайгаз | 19.20.23.710.001.00.0166.000000000000 | Уайт спирит |  | нефрас-С4-155/200, плотность при 20°С не более 790 кг/м3, массовая доля общей серы не более 0,025%, ГОСТ 3134-78 |  | УАЙТ-СПИРТ |  | ЦПЭ | 0 | 230000000 | г. Атырау ул. Валиханова, 1 | июнь-июль | Атырауская обл, г.Атырау, ст.Тендык, УПТОиКО | DDP | в течение 60 календарных дней с даты заключения договора или получения уведомления от Заказчика | авансовый платеж - 0%, оставшаяся часть в течение 30 рабочих дней с момента подписания акта приема-передачи | 166 | килограмм | 122 | 253.57 | 0 | 0 |  | 2016 | 11,18,19 | т
1954 Т | АО Эмбамунайгаз | 27.90.13.900.001.00.0166.000000000049 | Электрод |  | марка УОНИ, диаметр 3 мм, ГОСТ 9466-75 |  | Электроды, d 3 мм, Э46 , МР-3 |  | ОИ | 45 | 230000000 | г. Атырау ул. Валиханова, 1 | июнь-июль | Атырауская обл, г.Атырау, ст.Тендык, УПТОиКО | DDP | в течение 60 календарных дней с даты заключения договора или получения уведомления от Заказчика | авансовый платеж - 0%, оставшаяся часть в течение 30 рабочих дней с момента подписания акта приема-передачи | 166 | килограмм | 0.5 | 258928.57 | 0 | 0 | ТПХ | 2016 | исключить | т
1965 Т | АО Эмбамунайгаз | 24.34.13.100.000.00.0055.000000000003 | Сетка |  | стальная, плетеная, одинарная, номер сетки 45 |  | Сетка плетеная с квадратными ячейками N45 из оцинкованной проволоки, d 2,5 мм |  | ЭОТТ | 45 | 230000000 | г. Атырау ул. Валиханова, 1 | июнь-июль | Атырауская обл, г.Атырау, ст.Тендык, УПТОиКО | DDP | в течение 60 календарных дней с даты заключения договора или получения уведомления от Заказчика | авансовый платеж - 0%, оставшаяся часть в течение 30 рабочих дней с момента подписания акта приема-передачи | 055 | Метр квадратный | 1179 | 493.75 | 0 | 0 | ТПХ | 2016 | 7.11 | т
1966 Т | АО Эмбамунайгаз | 20.41.32.590.000.11.0796.000000000001 | Средство моющее | * | для любых видов поверхностей, в виде жидкости | * | универсальный средство моющее | * | ОИ | 0 | 230000000 | г. Атырау ул. Валиханова, 1 | июль-август | Атырауская обл, г.Атырау, ст.Тендык, УПТОиКО | DDP | в течение 60 календарных дней с даты заключения договора или получения уведомления от Заказчика | авансовый платеж - 0%, оставшаяся часть в течение 30 рабочих дней с момента подписания акта приема-передачи | 796 | штука | 590 | 383.9286 | 0 | 0 |  | 2016 | 7
1967 Т | АО Эмбамунайгаз | 20.41.41.000.000.00.0778.000000000000 | Средство для дезинфекции дезодорации и санации | * | для сливного бачка унитаза, таблетка | * | для сливного бачка унитаза, таблетка | * | ОИ | 0 | 230000000 | г. Атырау ул. Валиханова, 1 | июль-август | Атырауская обл, г.Атырау, ст.Тендык, УПТОиКО | DDP | в течение 60 календарных дней с даты заключения договора или получения уведомления от Заказчика | авансовый платеж - 0%, оставшаяся часть в течение 30 рабочих дней с момента подписания акта приема-передачи | 778 | Упаковка | 1465 | 261.6429 | 0 | 0 |  | 2016 | 7
1968 Т | АО Эмбамунайгаз | 20.41.32.590.000.09.0796.000000000000 | Средство моющее | * | для выведения пятен, жидкость, СТ РК ГОСТ Р 51696-2003 | * | ОТБЕЛИВАТЕЛЬ "БЕЛИЗНА" | * | ОИ | 0 | 230000000 | г. Атырау ул. Валиханова, 1 | июль-август | Атырауская обл, г.Атырау, ст.Тендык, УПТОиКО | DDP | в течение 60 календарных дней с даты заключения договора или получения уведомления от Заказчика | авансовый платеж - 0%, оставшаяся часть в течение 30 рабочих дней с момента подписания акта приема-передачи | 796 | штука | 5930 | 174 | 0 | 0 |  | 2016 | 7
Итого по товарам исключить | [8 empty] | 20: 0; 21: 0
включить
265-4 Т | АО Эмбамунайгаз | 26.30.40.900.009.00.0796.000000000000 | Облучатель | * | для прямофокусной антенны | * | КОНВЕРТОР | Конвенторы | ОИ | 0 | 230000000 | г. Атырау ул. Валиханова, 1 | июль-август | Атырауская обл, г.Атырау, ст.Тендык, УПТОиКО | DDP | в течение 60 календарных дней с даты заключения договора или получения уведомления от Заказчика | авансовый платеж - 0%, оставшаяся часть в течение 30 рабочих дней с момента подписания акта приема-передачи | 839 | комплект | 62 | 3571.42 | 221428.04 | 247999.4048 |  | 2016 |  | т
266-5 Т | АО Эмбамунайгаз | 26.30.23.900.041.01.0796.000000000000 | Модулятор | * | для кабельного телевидения, для преобразования из низкочастотного сигнала в высокочастотный | * | МОДУЛЯТОР ДЛЯ КАБЕЛЬНОГО ТВ | Кабельді ТВ модуляторы | ЦПЭ | 0 | 230000000 | г. Атырау ул. Валиханова, 1 | июль-август | Атырауская обл, г.Атырау, ст.Тендык, УПТОиКО | DDP | в течение 60 календарных дней с даты заключения договора или получения уведомления от Заказчика | авансовый платеж - 0%, оставшаяся часть в течение 30 рабочих дней с момента подписания акта приема-передачи | 839 | комплект | 38 | 87857.14 | 3338571.32 | 3739199.8784 |  | 2016 |  | т
267-4 Т | АО Эмбамунайгаз | 26.40.42.700.001.00.0796.000000000000 | Ресивер цифровой | * | спутниковый | * | РЕССИВЕР | Рессивері | ОИ | 0 | 230000000 | г. Атырау ул. Валиханова, 1 | июль-август | Атырауская обл, г.Атырау, ст.Тендык, УПТОиКО | DDP | в течение 60 календарных дней с даты заключения договора или получения уведомления от Заказчика | авансовый платеж - 0%, оставшаяся часть в течение 30 рабочих дней с момента подписания акта приема-передачи | 796 | штука | 72 | 25714.28 | 1851428.16 | 2073599.5392 |  | 2016 |  | т
642-3 Т | АО Эмбамунайгаз | 27.12.22.900.001.00.0796.000000000036 | Выключатель | Ажыратқыш | автоматический, тип А, трехполюсный, с тепловым размыкателем | автоматты,А үлгі, үшполюсный, жылу айырғышы бар | "Выключатели предназначены для проведения тока в нормальном режиме и отключения тока при перегрузках и коротких замыканиях в цепях с номинальным напряжением до 440 В постоянного тока, до 660 В переменного тока частотой 50 или 60 Гц, нечастых оперативных коммутаций электрических цепей, атакже для защиты электрических цепей при снижении напряжения до недопустимой величины. ""Выключатели предназначены для проведения тока в нормальном режиме и отключения тока при перегрузках и коротких замыканиях в цепях с номинальным напряжением до 440 В постоянного тока, до 660 В переменного тока частотой 50 или 60 Гц, нечастых оперативных коммутаций электрических цепей, атакже для защиты электрических цепей при снижении напряжения до недопустимой величины. ""Выключатели предназначены для проведения тока в нормальном режиме и отключения тока при перегрузках и коротких замыканиях в цепях с номинальным напряжением до 440 В постоянного тока, до 660 В переменного тока частотой 50 или 60 Гц, нечастых оперативных коммутаций электрических цепей, атакже для защиты электрических цепей при снижении напряжения до недопустимой величины. ""Выключатели предназначены для проведения тока в нормальном режиме и отключения тока при перегрузках и коротких замыканиях в цепях с номинальным напряжением до 440 В постоянного тока, до 660 В переменного тока частотой 50 или 60 Гц, нечастых оперативных коммутаций электрических цепей, атакже для защиты электрических цепей при снижении напряжения до недопустимой величины. ""Выключатели предназначены для проведения тока в нормальном режиме и отключения тока при перегрузках и коротких замыканиях в цепях с номинальным напряжением до 440 В постоянного тока, до 660 В переменного тока частотой 50 или 60 Гц, нечастых оперативных коммутаций электрических цепей, атакже для защиты электрических цепей при снижении напряжения до недопустимой величины. ""Выключатели предназначены для проведения тока в нормальном режиме и отключения тока при перегрузках и коротких замыканиях в цепях с номинальным напряжением до 440 В постоянного тока, до 660 В переменного тока частотой 50 или 60 Гц, нечастых оперативных коммутаций электрических цепей, атакже для защиты электрических цепей при снижении напряжения до недопустимой величины. ""Выключатели предназначены для проведения тока в нормальном режиме и отключения тока при перегрузках и коротких замыканиях в цепях с номинальным напряжением до 440 В постоянного тока, до 660 В переменного тока частотой 50 или 60 Гц, нечастых оперативных коммутаций электрических цепей, атакже для защиты электрических цепей при снижении напряжения до недопустимой величины. ""Выключатели предназначены для проведения тока в нормальном режиме и отключения тока при перегрузках и коротких замыканиях в цепях с номинальным напряжением до 440 В постоянного тока, до 660 В переменного тока частотой 50 или 60 Гц, нечастых оперативных коммутаций электрических цепей, атакже для защиты электрических цепей при снижении напряжения до недопустимой величины. ""Выключатели предназначены для проведения тока в нормальном режиме и отключения тока при перегрузках и коротких замыканиях в цепях с номинальным напряжением до 440 В постоянного тока, до 660 В переменного тока частотой 50 или 60 Гц, нечастых оперативных коммутаций электрических цепей, атакже для защиты электрических цепей при снижении напряжения до недопустимой величины. ""Выключатели предназначены для проведения тока в нормальном режиме и отключения тока при перегрузках и коротких замыканиях в цепях с номинальным напряжением до 440 В постоянного тока, до 660 В переменного тока частотой 50 или 60 Гц, нечастых оперативных коммутаций электрических цепей, атакже для защиты электрических цепей при снижении напряжения до недопустимой величины. ""Выключатели предназначены для проведения тока в нормальном режиме и отключения тока при перегрузках и коротких замыканиях в цепях с номинальным напряжением до 440 В постоянного тока, до 660 В переменного тока частотой 50 или 60 Гц, нечастых оперативных коммутаций электрических цепей, атакже для защиты электрических цепей при снижении напряжения до недопустимой величины. ""Выключатели предназначены для проведения тока в нормальном режиме и отключения тока при перегрузках и коротких замыканиях в цепях с номинальным напряжением до 440 В постоянного тока, до 660 В переменного тока частотой 50 или 60 Гц, нечастых оперативных коммутаций электрических цепей, атакже для защиты электрических цепей при снижении напряжения до недопустимой величины. ""Выключатели предназначены для проведения тока в нормальном режиме и отключения тока при перегрузках и коротких замыканиях в цепях с номинальным напряжением до 440 В постоянного тока, до 660 В переменного тока частотой 50 или 60 Гц, нечастых оперативных коммутаций электрических цепей, атакже для защиты электрических цепей при снижении напряжения до недопустимой величины. ""Выключатели предназначены для проведения тока в нормальном режиме и отключения тока при перегрузках и коротких замыканиях в цепях с номинальным напряжением до 440 В постоянного тока, до 660 В переменного тока частотой 50 или 60 Гц, нечастых оперативных коммутаций электрических цепей, атакже для защиты электрических цепей при снижении напряжения до недопустимой величины. ""Выключатели предназначены для проведения тока в нормальном режиме и отключения тока при перегрузках и коротких замыканиях в цепях с номинальным напряжением до 440 В постоянного тока, до 660 В переменного тока частотой 50 или 60 Гц, нечастых оперативных коммутаций электрических цепей, атакже для защиты электрических цепей при снижении напряжения до недопустимой величины. ""Выключатели предназначены для проведения тока в нормальном режиме и отключения тока при перегрузках и коротких замыканиях в цепях с номинальным напряжением до 440 В постоянного тока, до 660 В переменного тока частотой 50 или 60 Гц, нечастых оперативных коммутаций электрических цепей, атакже для защиты электрических цепей при снижении напряжения до недопустимой величины. ""Выключатели предназначены для проведения тока в нормальном режиме и отключения тока при перегрузках и коротких замыканиях в цепях с номинальным напряжением до 440 В постоянного тока, до 660 В переменного тока частотой 50 или 60 Гц, нечастых оперативных коммутаций электрических цепей, атакже для защиты электрических цепей при снижении напряжения до недопустимой величины. ""Выключатели предназначены для проведения тока в нормальном режиме и отключения тока при перегрузках и коротких замыканиях в цепях с номинальным напряжением до 440 В постоянного тока, до 660 В переменного тока частотой 50 или 60 Гц, нечастых оперативных коммутаций электрических цепей, атакже для защиты электрических цепей при снижении напряжения до недопустимой величины. ""Выключатели предназначены для проведения тока в нормальном режиме и отключения тока при перегрузках и коротких замыканиях в цепях с номинальным напряжением до 440 В постоянного тока, до 660 В переменного тока частотой 50 или 60 Гц, нечастых оперативных коммутаций электрических цепей, атакже для защиты электрических цепей при снижении напряжения до недопустимой величины. ""Выключатели предназначены для проведения тока в нормальном режиме и отключения тока при перегрузках и коротких замыканиях в цепях с номинальным напряжением до 440 В постоянного тока, до 660 В переменного тока частотой 50 или 60 Гц, нечастых оперативных коммутаций электрических цепей, атакже для защиты электрических цепей при снижении напряжения до недопустимой величины. ""Выключатели предназначены для проведения тока в нормальном режиме и отключения тока при перегрузках и коротких замыканиях в цепях с номинальным напряжением до 440 В постоянного тока, до 660 В переменного тока частотой 50 или 60 Гц, нечастых оперативных коммутаций электрических цепей, атакже для защиты электрических цепей при снижении напряжения до недопустимой величины. ""Выключатели предназначены для проведения тока в нормальном режиме и отключения тока при перегрузках и коротких замыканиях в цепях с номинальным напряжением до 440 В постоянного тока, до 660 В переменного тока частотой 50 или 60 Гц, нечастых оперативных коммутаций электрических цепей, атакже для защиты электрических цепей при снижении напряжения до недопустимой величины. ""Выключатели предназначены для проведения тока в нормальном режиме и отключения тока при перегрузках и коротких замыканиях в цепях с номинальным напряжением до 440 В постоянного тока, до 660 В переменного тока частотой 50 или 60 Гц, нечастых оперативных коммутаций электрических цепей, атакже для защиты электрических цепей при снижении напряжения до недопустимой величины. ""Выключатели предназначены для проведения тока в нормальном режиме и отключения тока при перегрузках и коротких замыканиях в цепях с номинальным напряжением до 440 В постоянного тока, до 660 В переменного тока частотой 50 или 60 Гц, нечастых оперативных коммутаций электрических цепей, атакже для защиты электрических цепей при снижении напряжения до недопустимой величины. ""Выключатели предназначены для проведения тока в нормальном режиме и отключения тока при перегрузках и коротких замыканиях в цепях с номинальным напряжением до 440 В постоянного тока, до 660 В переменного тока частотой 50 или 60 Гц, нечастых оперативных коммутаций электрических цепей, атакже для защиты электрических цепей при снижении напряжения до недопустимой величины. ""Выключатели предназначены для проведения тока в нормальном режиме и отключения тока при перегрузках и коротких замыканиях в цепях с номинальным напряжением до 440 В постоянного тока, до 660 В переменного тока частотой 50 или 60 Гц, нечастых оперативных коммутаций электрических цепей, атакже для защиты электрических цепей при снижении напряжения до недопустимой величины. ""Выключатели предназначены для проведения тока в нормальном режиме и отключения тока при перегрузках и коротких замыканиях в цепях с номинальным напряжением до 440 В постоянного тока, до 660 В переменного тока частотой 50 или 60 Гц, нечастых оперативных коммутаций электрических цепей, атакже для защиты электрических цепей при снижении напряжения до недопустимой величины. ""Выключатели предназначены для проведения тока в нормальном режиме и отключения тока при перегрузках и коротких замыканиях в цепях с номинальным напряжением до 440 В постоянного тока, до 660 В переменного тока частотой 50 или 60 Гц, нечастых оперативных коммутаций электрических цепей, атакже для защиты электрических цепей при снижении напряжения до недопустимой величины. ""Выключатели предназначены для проведения тока в нормальном режиме и отключения тока при перегрузках и коротких замыканиях в цепях с номинальным напряжением до 440 В постоянного тока, до 660 В переменного тока частотой 50 или 60 Гц, нечастых оперативных коммутаций электрических цепей, атакже для защиты электрических цепей при снижении напряжения до недопустимой величины. ""Выключатели предназначены для проведения тока в нормальном режиме и отключения тока при перегрузках и коротких замыканиях в цепях с номинальным напряжением до 440 В постоянного тока, до 660 В переменного тока частотой 50 или 60 Гц, нечастых оперативных коммутаций электрических цепей, атакже для защиты электрических цепей при снижении напряжения до недопустимой величины. ""Выключатели предназначены для проведения тока в нормальном режиме и отключения тока при перегрузках и коротких замыканиях в цепях с номинальным напряжением до 440 В постоянного тока, до 660 В переменного тока частотой 50 или 60 Гц, нечастых оперативных коммутаций электрических цепей, атакже для защиты электрических цепей при снижении напряжения до недопустимой величины. ""Выключатели предназначены для проведения тока в нормальном режиме и отключения тока при перегрузках и коротких замыканиях в цепях с номинальным напряжением до 440 В постоянного тока, до 660 В переменного тока частотой 50 или 60 Гц, нечастых оперативных коммутаций электрических цепей, атакже для защиты электрических цепей при снижении напряжения до недопустимой величины. ""Выключатели предназначены для проведения тока в нормальном режиме и отключения тока при перегрузках и коротких замыканиях в цепях с номинальным напряжением до 440 В постоянного тока, до 660 В переменного тока частотой 50 или 60 Гц, нечастых оперативных коммутаций электрических цепей, атакже для защиты электрических цепей при снижении напряжения до недопустимой величины. ""Выключатели предназначены для проведения тока в нормальном режиме и отключения тока при перегрузках и коротких замыканиях в цепях с номинальным напряжением до 440 В постоянного тока, до 660 В переменного тока частотой 50 или 60 Гц, нечастых оперативных коммутаций электрических цепей, атакже для защиты электрических цепей при снижении напряжения до недопустимой величины. ""Выключатели предназначены для проведения тока в нормальном режиме и отключения тока при перегрузках и коротких замыканиях в цепях с номинальным напряжением до 440 В постоянного тока, до 660 В переменного тока частотой 50 или 60 Гц, нечастых оперативных коммутаций электрических цепей, атакже для защиты электрических цепей при снижении напряжения до недопустимой величины. ""Выключатели предназначены для проведения тока в нормальном режиме и отключения тока при перегрузках и коротких замыканиях в цепях с номинальным напряжением до 440 В постоянного тока, до 660 В переменного тока частотой 50 или 60 Гц, нечастых оперативных коммутаций электрических цепей, атакже для защиты электрических цепей при снижении напряжения до недопустимой величины. ""Выключатели предназначены для проведения тока в нормальном режиме и отключения тока при перегрузках и коротких замыканиях в цепях с номинальным напряжением до 440 В постоянного тока, до 660 В переменного тока частотой 50 или 60 Гц, нечастых оперативных коммутаций электрических цепей, атакже для защиты электрических цепей при снижении напряжения до недопустимой величины. ""Выключатели предназначены для проведения тока в нормальном режиме и отключения тока при перегрузках и коротких замыканиях в цепях с номинальным напряжением до 440 В постоянного тока, до 660 В переменного тока частотой 50 или 60 Гц, нечастых оперативных коммутаций электрических цепей, атакже для защиты электрических цепей при снижении напряжения до недопустимой величины. ""Выключатели предназначены для проведения тока в нормальном режиме и отключения тока при перегрузках и коротких замыканиях в цепях с номинальным напряжением до 440 В постоянного тока, до 660 В переменного тока частотой 50 или 60 Гц, нечастых оперативных коммутаций электрических цепей, атакже для защиты электрических цепей при снижении напряжения до недопустимой величины. ""Выключатели предназначены для проведения тока в нормальном режиме и отключения тока при перегрузках и коротких замыканиях в цепях с номинальным напряжением до 440 В постоянного тока, до 660 В переменного тока частотой 50 или 60 Гц, нечастых оперативных коммутаций электрических цепей, атакже для защиты электрических цепей при снижении напряжения до недопустимой величины. ""Выключатели предназначены для проведения тока в нормальном режиме и отключения тока при перегрузках и коротких замыканиях в цепях с номинальным напряжением до 440 В постоянного тока, до 660 В переменного тока частотой 50 или 60 Гц, нечастых оперативных коммутаций электрических цепей, атакже для защиты электрических цепей при снижении напряжения до недопустимой величины. ""Выключатели предназначены для проведения тока в нормальном режиме и отключения тока при перегрузках и коротких замыканиях в цепях с номинальным напряжением до 440 В постоянного тока, до 660 В переменного тока частотой 50 или 60 Гц, нечастых оперативных коммутаций электрических цепей, атакже для защиты электрических цепей при снижении напряжения до недопустимой величины. ""Выключатели предназначены для проведения тока в нормальном режиме и отключения тока при перегрузках и коротких замыканиях в цепях с номинальным напряжением до 440 В постоянного тока, до 660 В переменного тока частотой 50 или 60 Гц, нечастых оперативных коммутаций электрических цепей, атакже для защиты электрических цепей при снижении напряжения до недопустимой величины. " | «Қосқыштар қалыпты режимде ағымдағы арналған және 50 немесе 60 Гц, электр тізбектерін ажырату, ауыстырып қосу сирек операциялар 660 VAC 440 В дейін номиналды кернеу тізбектеріндегі тиеу және қысқа тұйықталу болған жағдайда ағымдағы өшіріп, электр тiзбектерiн қорғауға арналған atakzhe жатыр кернеу қолайсыз құндылықтарға төмендейді. | ЦПЭ | 0 | 230000000 | г. Атырау ул. Валиханова, 1 | июль-август | Атырауская обл, г.Атырау, ст.Тендык, УПТОиКО | DDP | в течение 90 календарных дней с даты заключения договора или получения уведомления от Заказчика | авансовый платеж - 0%, оставшаяся часть в течение 30 рабочих дней с момента подписания акта приема-передачи | 796 | штука | 72 | 5535.42 | 398550.24 | 446376.2688 |  | 2016 |  | т
643-3 Т | АО Эмбамунайгаз | 27.12.22.900.001.00.0796.000000000036 | Выключатель | Ажыратқыш | автоматический, тип А, трехполюсный, с тепловым размыкателем | автоматты,А үлгі, үшполюсный, жылу айырғышы бар | Автоматический выключатель АЕ2053 80А | АЕ2053 80А автоматты айырғыш | ЦПЭ | 0 | 230000000 | г. Атырау ул. Валиханова, 1 | июль-август | Атырауская обл, г.Атырау, ст.Тендык, УПТОиКО | DDP | в течение 90 календарных дней с даты заключения договора или получения уведомления от Заказчика | авансовый платеж - 0%, оставшаяся часть в течение 30 рабочих дней с момента подписания акта приема-передачи | 796 | штука | 23 | 5602.42 | 128855.66 | 144318.3392 |  | 2016 |  | т
657-3 Т | АО Эмбамунайгаз | 27.12.22.900.001.00.0796.000000000025 | Выключатель | Ажыратқыш | автоматический, тип В, двухполюсный, с тепловым размыкателем | автоматты,С үлгі, екіполюсный, жылу айырғышы бар | ГОСТ 9098-93. ТУ16-522.021-78. Вид расцепителя - тепловой. Число полюсов - 1. Номинальное рабочее напряжение, В - ~220/380, Номинальная частота 50, 60 Номинальный ток (In), А - 25; Механическая износостойкость, циклов, не менее - 8500 Коммутационная износостойкость, циклов, не менее - 1500 Степень защиты выключателя - IP 20 Номинальная предельная отключающая способность, А - до 1000 Условия эксплуатации - УХЛ 4; ТЗ; О4 Степень защиты по ГОСТ 14254-96 - IP 20 Максимальные потери мощности на полюс, Вт, не более - 3,5 "ГОСТ 9098-93. ТУ16-522.021-78. Вид расцепителя - тепловой. Число полюсов - 1. Номинальное рабочее напряжение, В - ~220/380, Номинальная частота 50, 60 Номинальный ток (In), А - 25; Механическая износостойкость, циклов, не менее - 8500 Коммутационная износостойкость, циклов, не менее - 1500 Степень защиты выключателя - IP 20 Номинальная предельная отключающая способность, А - до 1000 Условия эксплуатации - УХЛ 4; ТЗ; О4 Степень защиты по ГОСТ 14254-96 - IP 20 Максимальные потери мощности на полюс, Вт, не более - 3,5 "ГОСТ 9098-93. ТУ16-522.021-78. Вид расцепителя - тепловой. Число полюсов - 1. Номинальное рабочее напряжение, В - ~220/380, Номинальная частота 50, 60 Номинальный ток (In), А - 25; Механическая износостойкость, циклов, не менее - 8500 Коммутационная износостойкость, циклов, не менее - 1500 Степень защиты выключателя - IP 20 Номинальная предельная отключающая способность, А - до 1000 Условия эксплуатации - УХЛ 4; ТЗ; О4 Степень защиты по ГОСТ 14254-96 - IP 20 Максимальные потери мощности на полюс, Вт, не более - 3,5 "ГОСТ 9098-93. ТУ16-522.021-78. Вид расцепителя - тепловой. Число полюсов - 1. Номинальное рабочее напряжение, В - ~220/380, Номинальная частота 50, 60 Номинальный ток (In), А - 25; Механическая износостойкость, циклов, не менее - 8500 Коммутационная износостойкость, циклов, не менее - 1500 Степень защиты выключателя - IP 20 Номинальная предельная отключающая способность, А - до 1000 Условия эксплуатации - УХЛ 4; ТЗ; О4 Степень защиты по ГОСТ 14254-96 - IP 20 Максимальные потери мощности на полюс, Вт, не более - 3,5 "ГОСТ 9098-93. ТУ16-522.021-78. Вид расцепителя - тепловой. Число полюсов - 1. Номинальное рабочее напряжение, В - ~220/380, Номинальная частота 50, 60 Номинальный ток (In), А - 25; Механическая износостойкость, циклов, не менее - 8500 Коммутационная износостойкость, циклов, не менее - 1500 Степень защиты выключателя - IP 20 Номинальная предельная отключающая способность, А - до 1000 Условия эксплуатации - УХЛ 4; ТЗ; О4 Степень защиты по ГОСТ 14254-96 - IP 20 Максимальные потери мощности на полюс, Вт, не более - 3,5 "ГОСТ 9098-93. ТУ16-522.021-78. Вид расцепителя - тепловой. Число полюсов - 1. Номинальное рабочее напряжение, В - ~220/380, Номинальная частота 50, 60 Номинальный ток (In), А - 25; Механическая износостойкость, циклов, не менее - 8500 Коммутационная износостойкость, циклов, не менее - 1500 Степень защиты выключателя - IP 20 Номинальная предельная отключающая способность, А - до 1000 Условия эксплуатации - УХЛ 4; ТЗ; О4 Степень защиты по ГОСТ 14254-96 - IP 20 Максимальные потери мощности на полюс, Вт, не более - 3,5 "ГОСТ 9098-93. ТУ16-522.021-78. Вид расцепителя - тепловой. Число полюсов - 1. Номинальное рабочее напряжение, В - ~220/380, Номинальная частота 50, 60 Номинальный ток (In), А - 25; Механическая износостойкость, циклов, не менее - 8500 Коммутационная износостойкость, циклов, не менее - 1500 Степень защиты выключателя - IP 20 Номинальная предельная отключающая способность, А - до 1000 Условия эксплуатации - УХЛ 4; ТЗ; О4 Степень защиты по ГОСТ 14254-96 - IP 20 Максимальные потери мощности на полюс, Вт, не более - 3,5 "ГОСТ 9098-93. ТУ16-522.021-78. Вид расцепителя - тепловой. Число полюсов - 1. Номинальное рабочее напряжение, В - ~220/380, Номинальная частота 50, 60 Номинальный ток (In), А - 25; Механическая износостойкость, циклов, не менее - 8500 Коммутационная износостойкость, циклов, не менее - 1500 Степень защиты выключателя - IP 20 Номинальная предельная отключающая способность, А - до 1000 Условия эксплуатации - УХЛ 4; ТЗ; О4 Степень защиты по ГОСТ 14254-96 - IP 20 Максимальные потери мощности на полюс, Вт, не более - 3,5 "ГОСТ 9098-93. ТУ16-522.021-78. Вид расцепителя - тепловой. Число полюсов - 1. Номинальное рабочее напряжение, В - ~220/380, Номинальная частота 50, 60 Номинальный ток (In), А - 25; Механическая износостойкость, циклов, не менее - 8500 Коммутационная износостойкость, циклов, не менее - 1500 Степень защиты выключателя - IP 20 Номинальная предельная отключающая способность, А - до 1000 Условия эксплуатации - УХЛ 4; ТЗ; О4 Степень защиты по ГОСТ 14254-96 - IP 20 Максимальные потери мощности на полюс, Вт, не более - 3,5 "ГОСТ 9098-93. ТУ16-522.021-78. Вид расцепителя - тепловой. Число полюсов - 1. Номинальное рабочее напряжение, В - ~220/380, Номинальная частота 50, 60 Номинальный ток (In), А - 25; Механическая износостойкость, циклов, не менее - 8500 Коммутационная износостойкость, циклов, не менее - 1500 Степень защиты выключателя - IP 20 Номинальная предельная отключающая способность, А - до 1000 Условия эксплуатации - УХЛ 4; ТЗ; О4 Степень защиты по ГОСТ 14254-96 - IP 20 Максимальные потери мощности на полюс, Вт, не более - 3,5 "ГОСТ 9098-93. ТУ16-522.021-78. Вид расцепителя - тепловой. Число полюсов - 1. Номинальное рабочее напряжение, В - ~220/380, Номинальная частота 50, 60 Номинальный ток (In), А - 25; Механическая износостойкость, циклов, не менее - 8500 Коммутационная износостойкость, циклов, не менее - 1500 Степень защиты выключателя - IP 20 Номинальная предельная отключающая способность, А - до 1000 Условия эксплуатации - УХЛ 4; ТЗ; О4 Степень защиты по ГОСТ 14254-96 - IP 20 Максимальные потери мощности на полюс, Вт, не более - 3,5 "ГОСТ 9098-93. ТУ16-522.021-78. Вид расцепителя - тепловой. Число полюсов - 1. Номинальное рабочее напряжение, В - ~220/380, Номинальная частота 50, 60 Номинальный ток (In), А - 25; Механическая износостойкость, циклов, не менее - 8500 Коммутационная износостойкость, циклов, не менее - 1500 Степень защиты выключателя - IP 20 Номинальная предельная отключающая способность, А - до 1000 Условия эксплуатации - УХЛ 4; ТЗ; О4 Степень защиты по ГОСТ 14254-96 - IP 20 Максимальные потери мощности на полюс, Вт, не более - 3,5 "ГОСТ 9098-93. ТУ16-522.021-78. Вид расцепителя - тепловой. Число полюсов - 1. Номинальное рабочее напряжение, В - ~220/380, Номинальная частота 50, 60 Номинальный ток (In), А - 25; Механическая износостойкость, циклов, не менее - 8500 Коммутационная износостойкость, циклов, не менее - 1500 Степень защиты выключателя - IP 20 Номинальная предельная отключающая способность, А - до 1000 Условия эксплуатации - УХЛ 4; ТЗ; О4 Степень защиты по ГОСТ 14254-96 - IP 20 Максимальные потери мощности на полюс, Вт, не более - 3,5 "ГОСТ 9098-93. ТУ16-522.021-78. Вид расцепителя - тепловой. Число полюсов - 1. Номинальное рабочее напряжение, В - ~220/380, Номинальная частота 50, 60 Номинальный ток (In), А - 25; Механическая износостойкость, циклов, не менее - 8500 Коммутационная износостойкость, циклов, не менее - 1500 Степень защиты выключателя - IP 20 Номинальная предельная отключающая способность, А - до 1000 Условия эксплуатации - УХЛ 4; ТЗ; О4 Степень защиты по ГОСТ 14254-96 - IP 20 Максимальные потери мощности на полюс, Вт, не более - 3,5 "ГОСТ 9098-93. ТУ16-522.021-78. Вид расцепителя - тепловой. Число полюсов - 1. Номинальное рабочее напряжение, В - ~220/380, Номинальная частота 50, 60 Номинальный ток (In), А - 25; Механическая износостойкость, циклов, не менее - 8500 Коммутационная износостойкость, циклов, не менее - 1500 Степень защиты выключателя - IP 20 Номинальная предельная отключающая способность, А - до 1000 Условия эксплуатации - УХЛ 4; ТЗ; О4 Степень защиты по ГОСТ 14254-96 - IP 20 Максимальные потери мощности на полюс, Вт, не более - 3,5 "ГОСТ 9098-93. ТУ16-522.021-78. Вид расцепителя - тепловой. Число полюсов - 1. Номинальное рабочее напряжение, В - ~220/380, Номинальная частота 50, 60 Номинальный ток (In), А - 25; Механическая износостойкость, циклов, не менее - 8500 Коммутационная износостойкость, циклов, не менее - 1500 Степень защиты выключателя - IP 20 Номинальная предельная отключающая способность, А - до 1000 Условия эксплуатации - УХЛ 4; ТЗ; О4 Степень защиты по ГОСТ 14254-96 - IP 20 Максимальные потери мощности на полюс, Вт, не более - 3,5 "ГОСТ 9098-93. ТУ16-522.021-78. Вид расцепителя - тепловой. Число полюсов - 1. Номинальное рабочее напряжение, В - ~220/380, Номинальная частота 50, 60 Номинальный ток (In), А - 25; Механическая износостойкость, циклов, не менее - 8500 Коммутационная износостойкость, циклов, не менее - 1500 Степень защиты выключателя - IP 20 Номинальная предельная отключающая способность, А - до 1000 Условия эксплуатации - УХЛ 4; ТЗ; О4 Степень защиты по ГОСТ 14254-96 - IP 20 Максимальные потери мощности на полюс, Вт, не более - 3,5 "ГОСТ 9098-93. ТУ16-522.021-78. Вид расцепителя - тепловой. Число полюсов - 1. Номинальное рабочее напряжение, В - ~220/380, Номинальная частота 50, 60 Номинальный ток (In), А - 25; Механическая износостойкость, циклов, не менее - 8500 Коммутационная износостойкость, циклов, не менее - 1500 Степень защиты выключателя - IP 20 Номинальная предельная отключающая способность, А - до 1000 Условия эксплуатации - УХЛ 4; ТЗ; О4 Степень защиты по ГОСТ 14254-96 - IP 20 Максимальные потери мощности на полюс, Вт, не более - 3,5 "ГОСТ 9098-93. ТУ16-522.021-78. Вид расцепителя - тепловой. Число полюсов - 1. Номинальное рабочее напряжение, В - ~220/380, Номинальная частота 50, 60 Номинальный ток (In), А - 25; Механическая износостойкость, циклов, не менее - 8500 Коммутационная износостойкость, циклов, не менее - 1500 Степень защиты выключателя - IP 20 Номинальная предельная отключающая способность, А - до 1000 Условия эксплуатации - УХЛ 4; ТЗ; О4 Степень защиты по ГОСТ 14254-96 - IP 20 Максимальные потери мощности на полюс, Вт, не более - 3,5 "ГОСТ 9098-93. ТУ16-522.021-78. Вид расцепителя - тепловой. Число полюсов - 1. Номинальное рабочее напряжение, В - ~220/380, Номинальная частота 50, 60 Номинальный ток (In), А - 25; Механическая износостойкость, циклов, не менее - 8500 Коммутационная износостойкость, циклов, не менее - 1500 Степень защиты выключателя - IP 20 Номинальная предельная отключающая способность, А - до 1000 Условия эксплуатации - УХЛ 4; ТЗ; О4 Степень защиты по ГОСТ 14254-96 - IP 20 Максимальные потери мощности на полюс, Вт, не более - 3,5 "ГОСТ 9098-93. ТУ16-522.021-78. Вид расцепителя - тепловой. Число полюсов - 1. Номинальное рабочее напряжение, В - ~220/380, Номинальная частота 50, 60 Номинальный ток (In), А - 25; Механическая износостойкость, циклов, не менее - 8500 Коммутационная износостойкость, циклов, не менее - 1500 Степень защиты выключателя - IP 20 Номинальная предельная отключающая способность, А - до 1000 Условия эксплуатации - УХЛ 4; ТЗ; О4 Степень защиты по ГОСТ 14254-96 - IP 20 Максимальные потери мощности на полюс, Вт, не более - 3,5 "ГОСТ 9098-93. ТУ16-522.021-78. Вид расцепителя - тепловой. Число полюсов - 1. Номинальное рабочее напряжение, В - ~220/380, Номинальная частота 50, 60 Номинальный ток (In), А - 25; Механическая износостойкость, циклов, не менее - 8500 Коммутационная износостойкость, циклов, не менее - 1500 Степень защиты выключателя - IP 20 Номинальная предельная отключающая способность, А - до 1000 Условия эксплуатации - УХЛ 4; ТЗ; О4 Степень защиты по ГОСТ 14254-96 - IP 20 Максимальные потери мощности на полюс, Вт, не более - 3,5 "ГОСТ 9098-93. ТУ16-522.021-78. Вид расцепителя - тепловой. Число полюсов - 1. Номинальное рабочее напряжение, В - ~220/380, Номинальная частота 50, 60 Номинальный ток (In), А - 25; Механическая износостойкость, циклов, не менее - 8500 Коммутационная износостойкость, циклов, не менее - 1500 Степень защиты выключателя - IP 20 Номинальная предельная отключающая способность, А - до 1000 Условия эксплуатации - УХЛ 4; ТЗ; О4 Степень защиты по ГОСТ 14254-96 - IP 20 Максимальные потери мощности на полюс, Вт, не более - 3,5 "ГОСТ 9098-93. ТУ16-522.021-78. Вид расцепителя - тепловой. Число полюсов - 1. Номинальное рабочее напряжение, В - ~220/380, Номинальная частота 50, 60 Номинальный ток (In), А - 25; Механическая износостойкость, циклов, не менее - 8500 Коммутационная износостойкость, циклов, не менее - 1500 Степень защиты выключателя - IP 20 Номинальная предельная отключающая способность, А - до 1000 Условия эксплуатации - УХЛ 4; ТЗ; О4 Степень защиты по ГОСТ 14254-96 - IP 20 Максимальные потери мощности на полюс, Вт, не более - 3,5 "ГОСТ 9098-93. ТУ16-522.021-78. Вид расцепителя - тепловой. Число полюсов - 1. Номинальное рабочее напряжение, В - ~220/380, Номинальная частота 50, 60 Номинальный ток (In), А - 25; Механическая износостойкость, циклов, не менее - 8500 Коммутационная износостойкость, циклов, не менее - 1500 Степень защиты выключателя - IP 20 Номинальная предельная отключающая способность, А - до 1000 Условия эксплуатации - УХЛ 4; ТЗ; О4 Степень защиты по ГОСТ 14254-96 - IP 20 Максимальные потери мощности на полюс, Вт, не более - 3,5 "ГОСТ 9098-93. ТУ16-522.021-78. Вид расцепителя - тепловой. Число полюсов - 1. Номинальное рабочее напряжение, В - ~220/380, Номинальная частота 50, 60 Номинальный ток (In), А - 25; Механическая износостойкость, циклов, не менее - 8500 Коммутационная износостойкость, циклов, не менее - 1500 Степень защиты выключателя - IP 20 Номинальная предельная отключающая способность, А - до 1000 Условия эксплуатации - УХЛ 4; ТЗ; О4 Степень защиты по ГОСТ 14254-96 - IP 20 Максимальные потери мощности на полюс, Вт, не более - 3,5 "ГОСТ 9098-93. ТУ16-522.021-78. Вид расцепителя - тепловой. Число полюсов - 1. Номинальное рабочее напряжение, В - ~220/380, Номинальная частота 50, 60 Номинальный ток (In), А - 25; Механическая износостойкость, циклов, не менее - 8500 Коммутационная износостойкость, циклов, не менее - 1500 Степень защиты выключателя - IP 20 Номинальная предельная отключающая способность, А - до 1000 Условия эксплуатации - УХЛ 4; ТЗ; О4 Степень защиты по ГОСТ 14254-96 - IP 20 Максимальные потери мощности на полюс, Вт, не более - 3,5 "ГОСТ 9098-93. ТУ16-522.021-78. Вид расцепителя - тепловой. Число полюсов - 1. Номинальное рабочее напряжение, В - ~220/380, Номинальная частота 50, 60 Номинальный ток (In), А - 25; Механическая износостойкость, циклов, не менее - 8500 Коммутационная износостойкость, циклов, не менее - 1500 Степень защиты выключателя - IP 20 Номинальная предельная отключающая способность, А - до 1000 Условия эксплуатации - УХЛ 4; ТЗ; О4 Степень защиты по ГОСТ 14254-96 - IP 20 Максимальные потери мощности на полюс, Вт, не более - 3,5 "ГОСТ 9098-93. ТУ16-522.021-78. Вид расцепителя - тепловой. Число полюсов - 1. Номинальное рабочее напряжение, В - ~220/380, Номинальная частота 50, 60 Номинальный ток (In), А - 25; Механическая износостойкость, циклов, не менее - 8500 Коммутационная износостойкость, циклов, не менее - 1500 Степень защиты выключателя - IP 20 Номинальная предельная отключающая способность, А - до 1000 Условия эксплуатации - УХЛ 4; ТЗ; О4 Степень защиты по ГОСТ 14254-96 - IP 20 Максимальные потери мощности на полюс, Вт, не более - 3,5 "ГОСТ 9098-93. ТУ16-522.021-78. Вид расцепителя - тепловой. Число полюсов - 1. Номинальное рабочее напряжение, В - ~220/380, Номинальная частота 50, 60 Номинальный ток (In), А - 25; Механическая износостойкость, циклов, не менее - 8500 Коммутационная износостойкость, циклов, не менее - 1500 Степень защиты выключателя - IP 20 Номинальная предельная отключающая способность, А - до 1000 Условия эксплуатации - УХЛ 4; ТЗ; О4 Степень защиты по ГОСТ 14254-96 - IP 20 Максимальные потери мощности на полюс, Вт, не более - 3,5 "ГОСТ 9098-93. ТУ16-522.021-78. Вид расцепителя - тепловой. Число полюсов - 1. Номинальное рабочее напряжение, В - ~220/380, Номинальная частота 50, 60 Номинальный ток (In), А - 25; Механическая износостойкость, циклов, не менее - 8500 Коммутационная износостойкость, циклов, не менее - 1500 Степень защиты выключателя - IP 20 Номинальная предельная отключающая способность, А - до 1000 Условия эксплуатации - УХЛ 4; ТЗ; О4 Степень защиты по ГОСТ 14254-96 - IP 20 Максимальные потери мощности на полюс, Вт, не более - 3,5 "ГОСТ 9098-93. ТУ16-522.021-78. Вид расцепителя - тепловой. Число полюсов - 1. Номинальное рабочее напряжение, В - ~220/380, Номинальная частота 50, 60 Номинальный ток (In), А - 25; Механическая износостойкость, циклов, не менее - 8500 Коммутационная износостойкость, циклов, не менее - 1500 Степень защиты выключателя - IP 20 Номинальная предельная отключающая способность, А - до 1000 Условия эксплуатации - УХЛ 4; ТЗ; О4 Степень защиты по ГОСТ 14254-96 - IP 20 Максимальные потери мощности на полюс, Вт, не более - 3,5 "ГОСТ 9098-93. ТУ16-522.021-78. Вид расцепителя - тепловой. Число полюсов - 1. Номинальное рабочее напряжение, В - ~220/380, Номинальная частота 50, 60 Номинальный ток (In), А - 25; Механическая износостойкость, циклов, не менее - 8500 Коммутационная износостойкость, циклов, не менее - 1500 Степень защиты выключателя - IP 20 Номинальная предельная отключающая способность, А - до 1000 Условия эксплуатации - УХЛ 4; ТЗ; О4 Степень защиты по ГОСТ 14254-96 - IP 20 Максимальные потери мощности на полюс, Вт, не более - 3,5 "ГОСТ 9098-93. ТУ16-522.021-78. Вид расцепителя - тепловой. Число полюсов - 1. Номинальное рабочее напряжение, В - ~220/380, Номинальная частота 50, 60 Номинальный ток (In), А - 25; Механическая износостойкость, циклов, не менее - 8500 Коммутационная износостойкость, циклов, не менее - 1500 Степень защиты выключателя - IP 20 Номинальная предельная отключающая способность, А - до 1000 Условия эксплуатации - УХЛ 4; ТЗ; О4 Степень защиты по ГОСТ 14254-96 - IP 20 Максимальные потери мощности на полюс, Вт, не более - 3,5 "ГОСТ 9098-93. ТУ16-522.021-78. Вид расцепителя - тепловой. Число полюсов - 1. Номинальное рабочее напряжение, В - ~220/380, Номинальная частота 50, 60 Номинальный ток (In), А - 25; Механическая износостойкость, циклов, не менее - 8500 Коммутационная износостойкость, циклов, не менее - 1500 Степень защиты выключателя - IP 20 Номинальная предельная отключающая способность, А - до 1000 Условия эксплуатации - УХЛ 4; ТЗ; О4 Степень защиты по ГОСТ 14254-96 - IP 20 Максимальные потери мощности на полюс, Вт, не более - 3,5 "ГОСТ 9098-93. ТУ16-522.021-78. Вид расцепителя - тепловой. Число полюсов - 1. Номинальное рабочее напряжение, В - ~220/380, Номинальная частота 50, 60 Номинальный ток (In), А - 25; Механическая износостойкость, циклов, не менее - 8500 Коммутационная износостойкость, циклов, не менее - 1500 Степень защиты выключателя - IP 20 Номинальная предельная отключающая способность, А - до 1000 Условия эксплуатации - УХЛ 4; ТЗ; О4 Степень защиты по ГОСТ 14254-96 - IP 20 Максимальные потери мощности на полюс, Вт, не более - 3,5 "ГОСТ 9098-93. ТУ16-522.021-78. Вид расцепителя - тепловой. Число полюсов - 1. Номинальное рабочее напряжение, В - ~220/380, Номинальная частота 50, 60 Номинальный ток (In), А - 25; Механическая износостойкость, циклов, не менее - 8500 Коммутационная износостойкость, циклов, не менее - 1500 Степень защиты выключателя - IP 20 Номинальная предельная отключающая способность, А - до 1000 Условия эксплуатации - УХЛ 4; ТЗ; О4 Степень защиты по ГОСТ 14254-96 - IP 20 Максимальные потери мощности на полюс, Вт, не более - 3,5 "ГОСТ 9098-93. ТУ16-522.021-78. Вид расцепителя - тепловой. Число полюсов - 1. Номинальное рабочее напряжение, В - ~220/380, Номинальная частота 50, 60 Номинальный ток (In), А - 25; Механическая износостойкость, циклов, не менее - 8500 Коммутационная износостойкость, циклов, не менее - 1500 Степень защиты выключателя - IP 20 Номинальная предельная отключающая способность, А - до 1000 Условия эксплуатации - УХЛ 4; ТЗ; О4 Степень защиты по ГОСТ 14254-96 - IP 20 Максимальные потери мощности на полюс, Вт, не более - 3,5 "ГОСТ 9098-93. ТУ16-522.021-78. Вид расцепителя - тепловой. Число полюсов - 1. Номинальное рабочее напряжение, В - ~220/380, Номинальная частота 50, 60 Номинальный ток (In), А - 25; Механическая износостойкость, циклов, не менее - 8500 Коммутационная износостойкость, циклов, не менее - 1500 Степень защиты выключателя - IP 20 Номинальная предельная отключающая способность, А - до 1000 Условия эксплуатации - УХЛ 4; ТЗ; О4 Степень защиты по ГОСТ 14254-96 - IP 20 Максимальные потери мощности на полюс, Вт, не более - 3,5 "ГОСТ 9098-93. ТУ16-522.021-78. Вид расцепителя - тепловой. Число полюсов - 1. Номинальное рабочее напряжение, В - ~220/380, Номинальная частота 50, 60 Номинальный ток (In), А - 25; Механическая износостойкость, циклов, не менее - 8500 Коммутационная износостойкость, циклов, не менее - 1500 Степень защиты выключателя - IP 20 Номинальная предельная отключающая способность, А - до 1000 Условия эксплуатации - УХЛ 4; ТЗ; О4 Степень защиты по ГОСТ 14254-96 - IP 20 Максимальные потери мощности на полюс, Вт, не более - 3,5 "ГОСТ 9098-93. ТУ16-522.021-78. Вид расцепителя - тепловой. Число полюсов - 1. Номинальное рабочее напряжение, В - ~220/380, Номинальная частота 50, 60 Номинальный ток (In), А - 25; Механическая износостойкость, циклов, не менее - 8500 Коммутационная износостойкость, циклов, не менее - 1500 Степень защиты выключателя - IP 20 Номинальная предельная отключающая способность, А - до 1000 Условия эксплуатации - УХЛ 4; ТЗ; О4 Степень защиты по ГОСТ 14254-96 - IP 20 Максимальные потери мощности на полюс, Вт, не более - 3,5 "ГОСТ 9098-93. ТУ16-522.021-78. Вид расцепителя - тепловой. Число полюсов - 1. Номинальное рабочее напряжение, В - ~220/380, Номинальная частота 50, 60 Номинальный ток (In), А - 25; Механическая износостойкость, циклов, не менее - 8500 Коммутационная износостойкость, циклов, не менее - 1500 Степень защиты выключателя - IP 20 Номинальная предельная отключающая способность, А - до 1000 Условия эксплуатации - УХЛ 4; ТЗ; О4 Степень защиты по ГОСТ 14254-96 - IP 20 Максимальные потери мощности на полюс, Вт, не более - 3,5 " | ГОСТ 9098-93 ТУ 16-522.021-78 қарау босату - полюстерін жылу саны - 1 Номиналды жұмыс кернеуі, В - ~ 220/380 Номиналды жиілік 50, 60 , (Жылы) ағымдағы А Номиналды - 25; 8500 - кем емес механикалық өмір, циклдар, 1500 - кем емес электр төзімділік, циклдар, Қорғау қосқыш дәрежесі - IP 20 Номиналды соңғы қабілеті, A - 1000 Пайдалану шарттары - UHL 4; Т.К.; ГОСТ 14254-96 сәйкес қорғау G4 дәрежесі - IP 20 полюсі бір Максималды қуаты жоғалту, Вт, кем емес - 3,5ГОСТ 9098-93 ТУ 16-522.021-78 қарау босату - полюстерін жылу саны - 1 Номиналды жұмыс кернеуі, В - ~ 220/380 Номиналды жиілік 50, 60 , (Жылы) ағымдағы А Номиналды - 25; 8500 - кем емес механикалық өмір, циклдар, 1500 - кем емес электр төзімділік, циклдар, Қорғау қосқыш дәрежесі - IP 20 Номиналды соңғы қабілеті, A - 1000 Пайдалану шарттары - UHL 4; Т.К.; ГОСТ 14254-96 сәйкес қорғау G4 дәрежесі - IP 20 полюсі бір Максималды қуаты жоғалту, Вт, кем емес - 3,5ГОСТ 9098-93 ТУ 16-522.021-78 қарау босату - полюстерін жылу саны - 1 Номиналды жұмыс кернеуі, В - ~ 220/380 Номиналды жиілік 50, 60 , (Жылы) ағымдағы А Номиналды - 25; 8500 - кем емес механикалық өмір, циклдар, 1500 - кем емес электр төзімділік, циклдар, Қорғау қосқыш дәрежесі - IP 20 Номиналды соңғы қабілеті, A - 1000 Пайдалану шарттары - UHL 4; Т.К.; ГОСТ 14254-96 сәйкес қорғау G4 дәрежесі - IP 20 полюсі бір Максималды қуаты жоғалту, Вт, кем емес - 3,5ГОСТ 9098-93 ТУ 16-522.021-78 қарау босату - полюстерін жылу саны - 1 Номиналды жұмыс кернеуі, В - ~ 220/380 Номиналды жиілік 50, 60 , (Жылы) ағымдағы А Номиналды - 25; 8500 - кем емес механикалық өмір, циклдар, 1500 - кем емес электр төзімділік, циклдар, Қорғау қосқыш дәрежесі - IP 20 Номиналды соңғы қабілеті, A - 1000 Пайдалану шарттары - UHL 4; Т.К.; ГОСТ 14254-96 сәйкес қорғау G4 дәрежесі - IP 20 полюсі бір Максималды қуаты жоғалту, Вт, кем емес - 3,5ГОСТ 9098-93 ТУ 16-522.021-78 қарау босату - полюстерін жылу саны - 1 Номиналды жұмыс кернеуі, В - ~ 220/380 Номиналды жиілік 50, 60 , (Жылы) ағымдағы А Номиналды - 25; 8500 - кем емес механикалық өмір, циклдар, 1500 - кем емес электр төзімділік, циклдар, Қорғау қосқыш дәрежесі - IP 20 Номиналды соңғы қабілеті, A - 1000 Пайдалану шарттары - UHL 4; Т.К.; ГОСТ 14254-96 сәйкес қорғау G4 дәрежесі - IP 20 полюсі бір Максималды қуаты жоғалту, Вт, кем емес - 3,5ГОСТ 9098-93 ТУ 16-522.021-78 қарау босату - полюстерін жылу саны - 1 Номиналды жұмыс кернеуі, В - ~ 220/380 Номиналды жиілік 50, 60 , (Жылы) ағымдағы А Номиналды - 25; 8500 - кем емес механикалық өмір, циклдар, 1500 - кем емес электр төзімділік, циклдар, Қорғау қосқыш дәрежесі - IP 20 Номиналды соңғы қабілеті, A - 1000 Пайдалану шарттары - UHL 4; Т.К.; ГОСТ 14254-96 сәйкес қорғау G4 дәрежесі - IP 20 полюсі бір Максималды қуаты жоғалту, Вт, кем емес - 3,5ГОСТ 9098-93 ТУ 16-522.021-78 қарау босату - полюстерін жылу саны - 1 Номиналды жұмыс кернеуі, В - ~ 220/380 Номиналды жиілік 50, 60 , (Жылы) ағымдағы А Номиналды - 25; 8500 - кем емес механикалық өмір, циклдар, 1500 - кем емес электр төзімділік, циклдар, Қорғау қосқыш дәрежесі - IP 20 Номиналды соңғы қабілеті, A - 1000 Пайдалану шарттары - UHL 4; Т.К.; ГОСТ 14254-96 сәйкес қорғау G4 дәрежесі - IP 20 полюсі бір Максималды қуаты жоғалту, Вт, кем емес - 3,5ГОСТ 9098-93 ТУ 16-522.021-78 қарау босату - полюстерін жылу саны - 1 Номиналды жұмыс кернеуі, В - ~ 220/380 Номиналды жиілік 50, 60 , (Жылы) ағымдағы А Номиналды - 25; 8500 - кем емес механикалық өмір, циклдар, 1500 - кем емес электр төзімділік, циклдар, Қорғау қосқыш дәрежесі - IP 20 Номиналды соңғы қабілеті, A - 1000 Пайдалану шарттары - UHL 4; Т.К.; ГОСТ 14254-96 сәйкес қорғау G4 дәрежесі - IP 20 полюсі бір Максималды қуаты жоғалту, Вт, кем емес - 3,5ГОСТ 9098-93 ТУ 16-522.021-78 қарау босату - полюстерін жылу саны - 1 Номиналды жұмыс кернеуі, В - ~ 220/380 Номиналды жиілік 50, 60 , (Жылы) ағымдағы А Номиналды - 25; 8500 - кем емес механикалық өмір, циклдар, 1500 - кем емес электр төзімділік, циклдар, Қорғау қосқыш дәрежесі - IP 20 Номиналды соңғы қабілеті, A - 1000 Пайдалану шарттары - UHL 4; Т.К.; ГОСТ 14254-96 сәйкес қорғау G4 дәрежесі - IP 20 полюсі бір Максималды қуаты жоғалту, Вт, кем емес - 3,5ГОСТ 9098-93 ТУ 16-522.021-78 қарау босату - полюстерін жылу саны - 1 Номиналды жұмыс кернеуі, В - ~ 220/380 Номиналды жиілік 50, 60 , (Жылы) ағымдағы А Номиналды - 25; 8500 - кем емес механикалық өмір, циклдар, 1500 - кем емес электр төзімділік, циклдар, Қорғау қосқыш дәрежесі - IP 20 Номиналды соңғы қабілеті, A - 1000 Пайдалану шарттары - UHL 4; Т.К.; ГОСТ 14254-96 сәйкес қорғау G4 дәрежесі - IP 20 полюсі бір Максималды қуаты жоғалту, Вт, кем емес - 3,5ГОСТ 9098-93 ТУ 16-522.021-78 қарау босату - полюстерін жылу саны - 1 Номиналды жұмыс кернеуі, В - ~ 220/380 Номиналды жиілік 50, 60 , (Жылы) ағымдағы А Номиналды - 25; 8500 - кем емес механикалық өмір, циклдар, 1500 - кем емес электр төзімділік, циклдар, Қорғау қосқыш дәрежесі - IP 20 Номиналды соңғы қабілеті, A - 1000 Пайдалану шарттары - UHL 4; Т.К.; ГОСТ 14254-96 сәйкес қорғау G4 дәрежесі - IP 20 полюсі бір Максималды қуаты жоғалту, Вт, кем емес - 3,5ГОСТ 9098-93 ТУ 16-522.021-78 қарау босату - полюстерін жылу саны - 1 Номиналды жұмыс кернеуі, В - ~ 220/380 Номиналды жиілік 50, 60 , (Жылы) ағымдағы А Номиналды - 25; 8500 - кем емес механикалық өмір, циклдар, 1500 - кем емес электр төзімділік, циклдар, Қорғау қосқыш дәрежесі - IP 20 Номиналды соңғы қабілеті, A - 1000 Пайдалану шарттары - UHL 4; Т.К.; ГОСТ 14254-96 сәйкес қорғау G4 дәрежесі - IP 20 полюсі бір Максималды қуаты жоғалту, Вт, кем емес - 3,5ГОСТ 9098-93 ТУ 16-522.021-78 қарау босату - полюстерін жылу саны - 1 Номиналды жұмыс кернеуі, В - ~ 220/380 Номиналды жиілік 50, 60 , (Жылы) ағымдағы А Номиналды - 25; 8500 - кем емес механикалық өмір, циклдар, 1500 - кем емес электр төзімділік, циклдар, Қорғау қосқыш дәрежесі - IP 20 Номиналды соңғы қабілеті, A - 1000 Пайдалану шарттары - UHL 4; Т.К.; ГОСТ 14254-96 сәйкес қорғау G4 дәрежесі - IP 20 полюсі бір Максималды қуаты жоғалту, Вт, кем емес - 3,5ГОСТ 9098-93 ТУ 16-522.021-78 қарау босату - полюстерін жылу саны - 1 Номиналды жұмыс кернеуі, В - ~ 220/380 Номиналды жиілік 50, 60 , (Жылы) ағымдағы А Номиналды - 25; 8500 - кем емес механикалық өмір, циклдар, 1500 - кем емес электр төзімділік, циклдар, Қорғау қосқыш дәрежесі - IP 20 Номиналды соңғы қабілеті, A - 1000 Пайдалану шарттары - UHL 4; Т.К.; ГОСТ 14254-96 сәйкес қорғау G4 дәрежесі - IP 20 полюсі бір Максималды қуаты жоғалту, Вт, кем емес - 3,5ГОСТ 9098-93 ТУ 16-522.021-78 қарау босату - полюстерін жылу саны - 1 Номиналды жұмыс кернеуі, В - ~ 220/380 Номиналды жиілік 50, 60 , (Жылы) ағымдағы А Номиналды - 25; 8500 - кем емес механикалық өмір, циклдар, 1500 - кем емес электр төзімділік, циклдар, Қорғау қосқыш дәрежесі - IP 20 Номиналды соңғы қабілеті, A - 1000 Пайдалану шарттары - UHL 4; Т.К.; ГОСТ 14254-96 сәйкес қорғау G4 дәрежесі - IP 20 полюсі бір Максималды қуаты жоғалту, Вт, кем емес - 3,5ГОСТ 9098-93 ТУ 16-522.021-78 қарау босату - полюстерін жылу саны - 1 Номиналды жұмыс кернеуі, В - ~ 220/380 Номиналды жиілік 50, 60 , (Жылы) ағымдағы А Номиналды - 25; 8500 - кем емес механикалық өмір, циклдар, 1500 - кем емес электр төзімділік, циклдар, Қорғау қосқыш дәрежесі - IP 20 Номиналды соңғы қабілеті, A - 1000 Пайдалану шарттары - UHL 4; Т.К.; ГОСТ 14254-96 сәйкес қорғау G4 дәрежесі - IP 20 полюсі бір Максималды қуаты жоғалту, Вт, кем емес - 3,5ГОСТ 9098-93 ТУ 16-522.021-78 қарау босату - полюстерін жылу саны - 1 Номиналды жұмыс кернеуі, В - ~ 220/380 Номиналды жиілік 50, 60 , (Жылы) ағымдағы А Номиналды - 25; 8500 - кем емес механикалық өмір, циклдар, 1500 - кем емес электр төзімділік, циклдар, Қорғау қосқыш дәрежесі - IP 20 Номиналды соңғы қабілеті, A - 1000 Пайдалану шарттары - UHL 4; Т.К.; ГОСТ 14254-96 сәйкес қорғау G4 дәрежесі - IP 20 полюсі бір Максималды қуаты жоғалту, Вт, кем емес - 3,5ГОСТ 9098-93 ТУ 16-522.021-78 қарау босату - полюстерін жылу саны - 1 Номиналды жұмыс кернеуі, В - ~ 220/380 Номиналды жиілік 50, 60 , (Жылы) ағымдағы А Номиналды - 25; 8500 - кем емес механикалық өмір, циклдар, 1500 - кем емес электр төзімділік, циклдар, Қорғау қосқыш дәрежесі - IP 20 Номиналды соңғы қабілеті, A - 1000 Пайдалану шарттары - UHL 4; Т.К.; ГОСТ 14254-96 сәйкес қорғау G4 дәрежесі - IP 20 полюсі бір Максималды қуаты жоғалту, Вт, кем емес - 3,5ГОСТ 9098-93 ТУ 16-522.021-78 қарау босату - полюстерін жылу саны - 1 Номиналды жұмыс кернеуі, В - ~ 220/380 Номиналды жиілік 50, 60 , (Жылы) ағымдағы А Номиналды - 25; 8500 - кем емес механикалық өмір, циклдар, 1500 - кем емес электр төзімділік, циклдар, Қорғау қосқыш дәрежесі - IP 20 Номиналды соңғы қабілеті, A - 1000 Пайдалану шарттары - UHL 4; Т.К.; ГОСТ 14254-96 сәйкес қорғау G4 дәрежесі - IP 20 полюсі бір Максималды қуаты жоғалту, Вт, кем емес - 3,5ГОСТ 9098-93 ТУ 16-522.021-78 қарау босату - полюстерін жылу саны - 1 Номиналды жұмыс кернеуі, В - ~ 220/380 Номиналды жиілік 50, 60 , (Жылы) ағымдағы А Номиналды - 25; 8500 - кем емес механикалық өмір, циклдар, 1500 - кем емес электр төзімділік, циклдар, Қорғау қосқыш дәрежесі - IP 20 Номиналды соңғы қабілеті, A - 1000 Пайдалану шарттары - UHL 4; Т.К.; ГОСТ 14254-96 сәйкес қорғау G4 дәрежесі - IP 20 полюсі бір Максималды қуаты жоғалту, Вт, кем емес - 3,5ГОСТ 9098-93 ТУ 16-522.021-78 қарау босату - полюстерін жылу саны - 1 Номиналды жұмыс кернеуі, В - ~ 220/380 Номиналды жиілік 50, 60 , (Жылы) ағымдағы А Номиналды - 25; 8500 - кем емес механикалық өмір, циклдар, 1500 - кем емес электр төзімділік, циклдар, Қорғау қосқыш дәрежесі - IP 20 Номиналды соңғы қабілеті, A - 1000 Пайдалану шарттары - UHL 4; Т.К.; ГОСТ 14254-96 сәйкес қорғау G4 дәрежесі - IP 20 полюсі бір Максималды қуаты жоғалту, Вт, кем емес - 3,5ГОСТ 9098-93 ТУ 16-522.021-78 қарау босату - полюстерін жылу саны - 1 Номиналды жұмыс кернеуі, В - ~ 220/380 Номиналды жиілік 50, 60 , (Жылы) ағымдағы А Номиналды - 25; 8500 - кем емес механикалық өмір, циклдар, 1500 - кем емес электр төзімділік, циклдар, Қорғау қосқыш дәрежесі - IP 20 Номиналды соңғы қабілеті, A - 1000 Пайдалану шарттары - UHL 4; Т.К.; ГОСТ 14254-96 сәйкес қорғау G4 дәрежесі - IP 20 полюсі бір Максималды қуаты жоғалту, Вт, кем емес - 3,5ГОСТ 9098-93 ТУ 16-522.021-78 қарау босату - полюстерін жылу саны - 1 Номиналды жұмыс кернеуі, В - ~ 220/380 Номиналды жиілік 50, 60 , (Жылы) ағымдағы А Номиналды - 25; 8500 - кем емес механикалық өмір, циклдар, 1500 - кем емес электр төзімділік, циклдар, Қорғау қосқыш дәрежесі - IP 20 Номиналды соңғы қабілеті, A - 1000 Пайдалану шарттары - UHL 4; Т.К.; ГОСТ 14254-96 сәйкес қорғау G4 дәрежесі - IP 20 полюсі бір Максималды қуаты жоғалту, Вт, кем емес - 3,5ГОСТ 9098-93 ТУ 16-522.021-78 қарау босату - полюстерін жылу саны - 1 Номиналды жұмыс кернеуі, В - ~ 220/380 Номиналды жиілік 50, 60 , (Жылы) ағымдағы А Номиналды - 25; 8500 - кем емес механикалық өмір, циклдар, 1500 - кем емес электр төзімділік, циклдар, Қорғау қосқыш дәрежесі - IP 20 Номиналды соңғы қабілеті, A - 1000 Пайдалану шарттары - UHL 4; Т.К.; ГОСТ 14254-96 сәйкес қорғау G4 дәрежесі - IP 20 полюсі бір Максималды қуаты жоғалту, Вт, кем емес - 3,5ГОСТ 9098-93 ТУ 16-522.021-78 қарау босату - полюстерін жылу саны - 1 Номиналды жұмыс кернеуі, В - ~ 220/380 Номиналды жиілік 50, 60 , (Жылы) ағымдағы А Номиналды - 25; 8500 - кем емес механикалық өмір, циклдар, 1500 - кем емес электр төзімділік, циклдар, Қорғау қосқыш дәрежесі - IP 20 Номиналды соңғы қабілеті, A - 1000 Пайдалану шарттары - UHL 4; Т.К.; ГОСТ 14254-96 сәйкес қорғау G4 дәрежесі - IP 20 полюсі бір Максималды қуаты жоғалту, Вт, кем емес - 3,5ГОСТ 9098-93 ТУ 16-522.021-78 қарау босату - полюстерін жылу саны - 1 Номиналды жұмыс кернеуі, В - ~ 220/380 Номиналды жиілік 50, 60 , (Жылы) ағымдағы А Номиналды - 25; 8500 - кем емес механикалық өмір, циклдар, 1500 - кем емес электр төзімділік, циклдар, Қорғау қосқыш дәрежесі - IP 20 Номиналды соңғы қабілеті, A - 1000 Пайдалану шарттары - UHL 4; Т.К.; ГОСТ 14254-96 сәйкес қорғау G4 дәрежесі - IP 20 полюсі бір Максималды қуаты жоғалту, Вт, кем емес - 3,5ГОСТ 9098-93 ТУ 16-522.021-78 қарау босату - полюстерін жылу саны - 1 Номиналды жұмыс кернеуі, В - ~ 220/380 Номиналды жиілік 50, 60 , (Жылы) ағымдағы А Номиналды - 25; 8500 - кем емес механикалық өмір, циклдар, 1500 - кем емес электр төзімділік, циклдар, Қорғау қосқыш дәрежесі - IP 20 Номиналды соңғы қабілеті, A - 1000 Пайдалану шарттары - UHL 4; Т.К.; ГОСТ 14254-96 сәйкес қорғау G4 дәрежесі - IP 20 полюсі бір Максималды қуаты жоғалту, Вт, кем емес - 3,5ГОСТ 9098-93 ТУ 16-522.021-78 қарау босату - полюстерін жылу саны - 1 Номиналды жұмыс кернеуі, В - ~ 220/380 Номиналды жиілік 50, 60 , (Жылы) ағымдағы А Номиналды - 25; 8500 - кем емес механикалық өмір, циклдар, 1500 - кем емес электр төзімділік, циклдар, Қорғау қосқыш дәрежесі - IP 20 Номиналды соңғы қабілеті, A - 1000 Пайдалану шарттары - UHL 4; Т.К.; ГОСТ 14254-96 сәйкес қорғау G4 дәрежесі - IP 20 полюсі бір Максималды қуаты жоғалту, Вт, кем емес - 3,5ГОСТ 9098-93 ТУ 16-522.021-78 қарау босату - полюстерін жылу саны - 1 Номиналды жұмыс кернеуі, В - ~ 220/380 Номиналды жиілік 50, 60 , (Жылы) ағымдағы А Номиналды - 25; 8500 - кем емес механикалық өмір, циклдар, 1500 - кем емес электр төзімділік, циклдар, Қорғау қосқыш дәрежесі - IP 20 Номиналды соңғы қабілеті, A - 1000 Пайдалану шарттары - UHL 4; Т.К.; ГОСТ 14254-96 сәйкес қорғау G4 дәрежесі - IP 20 полюсі бір Максималды қуаты жоғалту, Вт, кем емес - 3,5ГОСТ 9098-93 ТУ 16-522.021-78 қарау босату - полюстерін жылу саны - 1 Номиналды жұмыс кернеуі, В - ~ 220/380 Номиналды жиілік 50, 60 , (Жылы) ағымдағы А Номиналды - 25; 8500 - кем емес механикалық өмір, циклдар, 1500 - кем емес электр төзімділік, циклдар, Қорғау қосқыш дәрежесі - IP 20 Номиналды соңғы қабілеті, A - 1000 Пайдалану шарттары - UHL 4; Т.К.; ГОСТ 14254-96 сәйкес қорғау G4 дәрежесі - IP 20 полюсі бір Максималды қуаты жоғалту, Вт, кем емес - 3,5ГОСТ 9098-93 ТУ 16-522.021-78 қарау босату - полюстерін жылу саны - 1 Номиналды жұмыс кернеуі, В - ~ 220/380 Номиналды жиілік 50, 60 , (Жылы) ағымдағы А Номиналды - 25; 8500 - кем емес механикалық өмір, циклдар, 1500 - кем емес электр төзімділік, циклдар, Қорғау қосқыш дәрежесі - IP 20 Номиналды соңғы қабілеті, A - 1000 Пайдалану шарттары - UHL 4; Т.К.; ГОСТ 14254-96 сәйкес қорғау G4 дәрежесі - IP 20 полюсі бір Максималды қуаты жоғалту, Вт, кем емес - 3,5ГОСТ 9098-93 ТУ 16-522.021-78 қарау босату - полюстерін жылу саны - 1 Номиналды жұмыс кернеуі, В - ~ 220/380 Номиналды жиілік 50, 60 , (Жылы) ағымдағы А Номиналды - 25; 8500 - кем емес механикалық өмір, циклдар, 1500 - кем емес электр төзімділік, циклдар, Қорғау қосқыш дәрежесі - IP 20 Номиналды соңғы қабілеті, A - 1000 Пайдалану шарттары - UHL 4; Т.К.; ГОСТ 14254-96 сәйкес қорғау G4 дәрежесі - IP 20 полюсі бір Максималды қуаты жоғалту, Вт, кем емес - 3,5ГОСТ 9098-93 ТУ 16-522.021-78 қарау босату - полюстерін жылу саны - 1 Номиналды жұмыс кернеуі, В - ~ 220/380 Номиналды жиілік 50, 60 , (Жылы) ағымдағы А Номиналды - 25; 8500 - кем емес механикалық өмір, циклдар, 1500 - кем емес электр төзімділік, циклдар, Қорғау қосқыш дәрежесі - IP 20 Номиналды соңғы қабілеті, A - 1000 Пайдалану шарттары - UHL 4; Т.К.; ГОСТ 14254-96 сәйкес қорғау G4 дәрежесі - IP 20 полюсі бір Максималды қуаты жоғалту, Вт, кем емес - 3,5ГОСТ 9098-93 ТУ 16-522.021-78 қарау босату - полюстерін жылу саны - 1 Номиналды жұмыс кернеуі, В - ~ 220/380 Номиналды жиілік 50, 60 , (Жылы) ағымдағы А Номиналды - 25; 8500 - кем емес механикалық өмір, циклдар, 1500 - кем емес электр төзімділік, циклдар, Қорғау қосқыш дәрежесі - IP 20 Номиналды соңғы қабілеті, A - 1000 Пайдалану шарттары - UHL 4; Т.К.; ГОСТ 14254-96 сәйкес қорғау G4 дәрежесі - IP 20 полюсі бір Максималды қуаты жоғалту, Вт, кем емес - 3,5ГОСТ 9098-93 ТУ 16-522.021-78 қарау босату - полюстерін жылу саны - 1 Номиналды жұмыс кернеуі, В - ~ 220/380 Номиналды жиілік 50, 60 , (Жылы) ағымдағы А Номиналды - 25; 8500 - кем емес механикалық өмір, циклдар, 1500 - кем емес электр төзімділік, циклдар, Қорғау қосқыш дәрежесі - IP 20 Номиналды соңғы қабілеті, A - 1000 Пайдалану шарттары - UHL 4; Т.К.; ГОСТ 14254-96 сәйкес қорғау G4 дәрежесі - IP 20 полюсі бір Максималды қуаты жоғалту, Вт, кем емес - 3,5ГОСТ 9098-93 ТУ 16-522.021-78 қарау босату - полюстерін жылу саны - 1 Номиналды жұмыс кернеуі, В - ~ 220/380 Номиналды жиілік 50, 60 , (Жылы) ағымдағы А Номиналды - 25; 8500 - кем емес механикалық өмір, циклдар, 1500 - кем емес электр төзімділік, циклдар, Қорғау қосқыш дәрежесі - IP 20 Номиналды соңғы қабілеті, A - 1000 Пайдалану шарттары - UHL 4; Т.К.; ГОСТ 14254-96 сәйкес қорғау G4 дәрежесі - IP 20 полюсі бір Максималды қуаты жоғалту, Вт, кем емес - 3,5ГОСТ 9098-93 ТУ 16-522.021-78 қарау босату - полюстерін жылу саны - 1 Номиналды жұмыс кернеуі, В - ~ 220/380 Номиналды жиілік 50, 60 , (Жылы) ағымдағы А Номиналды - 25; 8500 - кем емес механикалық өмір, циклдар, 1500 - кем емес электр төзімділік, циклдар, Қорғау қосқыш дәрежесі - IP 20 Номиналды соңғы қабілеті, A - 1000 Пайдалану шарттары - UHL 4; Т.К.; ГОСТ 14254-96 сәйкес қорғау G4 дәрежесі - IP 20 полюсі бір Максималды қуаты жоғалту, Вт, кем емес - 3,5ГОСТ 9098-93 ТУ 16-522.021-78 қарау босату - полюстерін жылу саны - 1 Номиналды жұмыс кернеуі, В - ~ 220/380 Номиналды жиілік 50, 60 , (Жылы) ағымдағы А Номиналды - 25; 8500 - кем емес механикалық өмір, циклдар, 1500 - кем емес электр төзімділік, циклдар, Қорғау қосқыш дәрежесі - IP 20 Номиналды соңғы қабілеті, A - 1000 Пайдалану шарттары - UHL 4; Т.К.; ГОСТ 14254-96 сәйкес қорғау G4 дәрежесі - IP 20 полюсі бір Максималды қуаты жоғалту, Вт, кем емес - 3,5ГОСТ 9098-93 ТУ 16-522.021-78 қарау босату - полюстерін жылу саны - 1 Номиналды жұмыс кернеуі, В - ~ 220/380 Номиналды жиілік 50, 60 , (Жылы) ағымдағы А Номиналды - 25; 8500 - кем емес механикалық өмір, циклдар, 1500 - кем емес электр төзімділік, циклдар, Қорғау қосқыш дәрежесі - IP 20 Номиналды соңғы қабілеті, A - 1000 Пайдалану шарттары - UHL 4; Т.К.; ГОСТ 14254-96 сәйкес қорғау G4 дәрежесі - IP 20 полюсі бір Максималды қуаты жоғалту, Вт, кем емес - 3,5ГОСТ 9098-93 ТУ 16-522.021-78 қарау босату - полюстерін жылу саны - 1 Номиналды жұмыс кернеуі, В - ~ 220/380 Номиналды жиілік 50, 60 , (Жылы) ағымдағы А Номиналды - 25; 8500 - кем емес механикалық өмір, циклдар, 1500 - кем емес электр төзімділік, циклдар, Қорғау қосқыш дәрежесі - IP 20 Номиналды соңғы қабілеті, A - 1000 Пайдалану шарттары - UHL 4; Т.К.; ГОСТ 14254-96 сәйкес қорғау G4 дәрежесі - IP 20 полюсі бір Максималды қуаты жоғалту, Вт, кем емес - 3,5ГОСТ 9098-93 ТУ 16-522.021-78 қарау босату - полюстерін жылу саны - 1 Номиналды жұмыс кернеуі, В - ~ 220/380 Номиналды жиілік 50, 60 , (Жылы) ағымдағы А Номиналды - 25; 8500 - кем емес механикалық өмір, циклдар, 1500 - кем емес электр төзімділік, циклдар, Қорғау қосқыш дәрежесі - IP 20 Номиналды соңғы қабілеті, A - 1000 Пайдалану шарттары - UHL 4; Т.К.; ГОСТ 14254-96 сәйкес қорғау G4 дәрежесі - IP 20 полюсі бір Максималды қуаты жоғалту, Вт, кем емес - 3,5ГОСТ 9098-93 ТУ 16-522.021-78 қарау босату - полюстерін жылу саны - 1 Номиналды жұмыс кернеуі, В - ~ 220/380 Номиналды жиілік 50, 60 , (Жылы) ағымдағы А Номиналды - 25; 8500 - кем емес механикалық өмір, циклдар, 1500 - кем емес электр төзімділік, циклдар, Қорғау қосқыш дәрежесі - IP 20 Номиналды соңғы қабілеті, A - 1000 Пайдалану шарттары - UHL 4; Т.К.; ГОСТ 14254-96 сәйкес қорғау G4 дәрежесі - IP 20 полюсі бір Максималды қуаты жоғалту, Вт, кем емес - 3,5 | ЦПЭ | 0 | 230000000 | г. Атырау ул. Валиханова, 1 | июль-август | Атырауская обл, г.Атырау, ст.Тендык, УПТОиКО | DDP | в течение 90 календарных дней с даты заключения договора или получения уведомления от Заказчика | авансовый платеж - 0%, оставшаяся часть в течение 30 рабочих дней с момента подписания акта приема-передачи | 796 | штука | 24 | 750 | 18000 | 20160 |  | 2016 |  | т
775-4 Т | АО Эмбамунайгаз | 20.14.11.300.000.00.5108.000000000001 | Ацетилен | Ацетилен | технический, марка Б, сорт 1, ГОСТ 5457-75 | * | Заправка баллонов ацетиленом для НГДУ "Жайыкмунайгаз" | "Жайықмұнайгаз" МГӨБ-сы бойынша баллондарды ацетиленмен толтыру | ЦПЭ | 0 | 230000000 | г. Атырау ул. Валиханова, 1 | июль-август | Атырауская область | DDP | в течение 60 календарных дней с даты заключения договора или получения уведомления от Заказчика | авансовый платеж - 0%, оставшаяся часть в течение 30 рабочих дней с момента подписания акта приема-передачи | 5108 | один баллон | 2 | 30000 | 60000 | 67200 |  | 2016 |  | т
776-4 Т | АО Эмбамунайгаз | 20.14.11.300.000.00.5108.000000000001 | Ацетилен | Ацетилен | технический, марка Б, сорт 1, ГОСТ 5457-75 | * | Заправка баллонов ацетиленом для НГДУ "Жылыоймунайгаз" | "Жылыоймұнайгаз" МГӨБ-сы бойынша баллондарды ацетиленмен толтыру | ЦПЭ | 0 | 230000000 | г. Атырау ул. Валиханова, 1 | июль-август | Атырауская область | DDP | в течение 60 календарных дней с даты заключения договора или получения уведомления от Заказчика | авансовый платеж - 0%, оставшаяся часть в течение 30 рабочих дней с момента подписания акта приема-передачи | 5108 | один баллон | 4 | 30000 | 120000 | 134400 |  | 2016 |  | т
777-4 Т | АО Эмбамунайгаз | 20.14.11.300.000.00.5108.000000000001 | Ацетилен | Ацетилен | технический, марка Б, сорт 1, ГОСТ 5457-75 | * | Заправка баллонов ацетиленом для НГДУ "Доссормунайгаз" | "Доссормұнайгаз" МГӨБ-сы бойынша баллондарды ацетиленмен толтыру | ЦПЭ | 0 | 230000000 | г. Атырау ул. Валиханова, 1 | июль-август | Атырауская область | DDP | в течение 60 календарных дней с даты заключения договора или получения уведомления от Заказчика | авансовый платеж - 0%, оставшаяся часть в течение 30 рабочих дней с момента подписания акта приема-передачи | 5108 | один баллон | 3 | 30000 | 90000 | 100800 |  | 2016 |  | т
778-4 Т | АО Эмбамунайгаз | 20.14.11.300.000.00.5108.000000000001 | Ацетилен | Ацетилен | технический, марка Б, сорт 1, ГОСТ 5457-75 | * | Заправка баллонов ацетиленом для НГДУ "Кайнармунайгаз" | "Қайнармұнайгаз" МГӨБ-сы бойынша баллондарды ацетиленмен толтыру | ЦПЭ | 0 | 230000000 | г. Атырау ул. Валиханова, 1 | июль-август | Атырауская область | DDP | в течение 60 календарных дней с даты заключения договора или получения уведомления от Заказчика | авансовый платеж - 0%, оставшаяся часть в течение 30 рабочих дней с момента подписания акта приема-передачи | 5108 | один баллон | 2 | 30000 | 60000 | 67200 |  | 2016 |  | т
779-4 Т | АО Эмбамунайгаз | 20.14.11.300.000.00.5108.000000000001 | Ацетилен | Ацетилен | технический, марка Б, сорт 1, ГОСТ 5457-75 | * | Заправка баллонов ацетиленом для "Эмбамунайэнерго" | "Ембімұнайэнерго" басқармасы бойынша баллондарды ацетиленмен толтыру | ЦПЭ | 0 | 230000000 | г. Атырау ул. Валиханова, 1 | июль-август | Атырауская область | DDP | в течение 60 календарных дней с даты заключения договора или получения уведомления от Заказчика | авансовый платеж - 0%, оставшаяся часть в течение 30 рабочих дней с момента подписания акта приема-передачи | 5108 | один баллон | 8 | 30000 | 240000 | 268800 |  | 2016 |  | т
819-3 Т | АО Эмбамунайгаз | 11.07.11.310.000.01.0868.000000000010 | Вода | * | негазированная, неминеральная, питьевая, природная, обьем 1-5 л, СТ РК 1432-2005 | * | согласно технической спецификации | * | ЭОТТ | 50 | 230000000 | г. Атырау ул. Валиханова, 1 | июль-август | Атырауская обл. п.Бирлик (ст.Тендык) | DDP | до 30 сентября | авансовый платеж - 0%, оставшаяся часть в течение 30 рабочих дней с момента подписания акта приема-передачи | 868 | Бутылка | 36090 | 65 | 2345850 | 2627352 | ТПХ | 2016 |  | т
1168-4 Т | АО Эмбамунайгаз | 19.20.42.520.000.00.0168.000000000001 | Битум |  | нефтяной, строительный, марка БН 70/30, условная вязкость 21-40, ГОСТ 6617-76 |  | БИТУМ НЕФТЯНОЙ СТРОИТЕЛЬНЫЙ |  | ЭОТТ | 0 | 230000000 | г. Атырау ул. Валиханова, 1 | июль-август | Атырауская обл, ст.Жамансор 661003 Жамансорская база. | DDP | в течение 60 календарных дней с даты заключения договора или получения уведомления от Заказчика | авансовый платеж - 0%, оставшаяся часть в течение 30 рабочих дней с момента подписания акта приема-передачи | 168 | тонна (метрическая) | 120 | 151785.71 | 18214285.2 | 20399999.424 |  | 2016 |  | т
1329-2 Т | АО Эмбамунайгаз | 26.51.52.550.000.00.0796.000000000000 | Расходомер |  | неэлектронный |  | Счетчик газа ВК-G25 |  | ОИ | 0 | 230000000 | г. Атырау ул. Валиханова, 1 | июль-август | Атырауская обл, г.Атырау, ст.Тендык, УПТОиКО | DDP | в течение 90 календарных дней с даты заключения договора или получения уведомления от Заказчика | авансовый платеж - 0%, оставшаяся часть в течение 30 рабочих дней с момента подписания акта приема-передачи | 796 | штука | 11 | 106225 | 1168475 | 1308692 |  | 2016 |  | т
1337-2 Т | АО Эмбамунайгаз | 26.51.31.500.000.11.0796.000000000002 | Весы |  | автомобильные, электронные бесфундаментные, ГОСТ 29329-92 |  | ЭЛ. ДИНАМОМЕТРOCS-10-BWI С ДУНАГР10000КГ |  | ОИ | 0 | 230000000 | г. Атырау ул. Валиханова, 1 | июль-август | Атырауская обл, г.Атырау, ст.Тендык, УПТОиКО | DDP | в течение 70 календарных дней с даты заключения договора или получения уведомления от Заказчика | авансовый платеж - 0%, оставшаяся часть в течение 30 рабочих дней с момента подписания акта приема-передачи | 796 | штука | 1 | 396800 | 396800 | 444416 |  | 2016 |  | т
1340-2 Т | АО Эмбамунайгаз | 26.51.51.700.018.00.0796.000000000006 | Гигрометр |  | ВИТ-2, психометрический |  | ГИГРОМЕТР ПСИХРОМЕТРИЧЕСКИЙ ВИТ-2 |  | ОИ | 0 | 230000000 | г. Атырау ул. Валиханова, 1 | июль-август | Атырауская обл, г.Атырау, ст.Тендык, УПТОиКО | DDP | в течение 40 календарных дней с даты заключения договора или получения уведомления от Заказчика | авансовый платеж - 0%, оставшаяся часть в течение 30 рабочих дней с момента подписания акта приема-передачи | 796 | штука | 2 | 6875 | 13750 | 15400 |  | 2016 |  | т
1418-2 Т | АО Эмбамунайгаз | 27.32.11.900.000.00.0166.000000000103 | Провод |  | сечение жил 0,35 мм, марка ПЭТВ-2 |  | Обмоточный провод ПЭТВ-2 0,35мм2 |  | ЭОТТ | 0 | 230000000 | г. Атырау ул. Валиханова, 1 | июль-август | Атырауская обл, г.Атырау, ст.Тендык, УПТОиКО | DDP | в течение 60 календарных дней с даты заключения договора или получения уведомления от Заказчика | авансовый платеж - 0%, оставшаяся часть в течение 30 рабочих дней с момента подписания акта приема-передачи | 166 | Килограмм | 20 | 2481.97 | 49639.4 | 55596.128 |  | 2016 |  | т
1419-2 Т | АО Эмбамунайгаз | 27.32.11.900.000.00.0166.000000000138 | Провод |  | сечение жил 1,06 мм, марка ПЭТВ-2 |  | Обмоточный провод ПЭТВ-2 1,06мм2 |  | ЭОТТ | 0 | 230000000 | г. Атырау ул. Валиханова, 1 | июль-август | Атырауская обл, г.Атырау, ст.Тендык, УПТОиКО | DDP | в течение 60 календарных дней с даты заключения договора или получения уведомления от Заказчика | авансовый платеж - 0%, оставшаяся часть в течение 30 рабочих дней с момента подписания акта приема-передачи | 166 | Килограмм | 300 | 2292.3 | 687690 | 770212.8 |  | 2016 |  | т
1420-2 Т | АО Эмбамунайгаз | 27.32.11.900.000.00.0166.000000000142 | Провод |  | сечение жил 1,12 мм, марка ПЭТВ-2 |  | Обмоточный провод ПЭТВ-2 1,12мм2 |  | ЭОТТ | 0 | 230000000 | г. Атырау ул. Валиханова, 1 | июль-август | Атырауская обл, г.Атырау, ст.Тендык, УПТОиКО | DDP | в течение 60 календарных дней с даты заключения договора или получения уведомления от Заказчика | авансовый платеж - 0%, оставшаяся часть в течение 30 рабочих дней с момента подписания акта приема-передачи | 166 | Килограмм | 300 | 2292.3 | 687690 | 770212.8 |  | 2016 |  | т
1421-2 Т | АО Эмбамунайгаз | 27.32.11.900.000.00.0166.000000000144 | Провод |  | сечение жил 1,18 мм, марка ПЭТВ-2 |  | Обмоточный провод ПЭТВ-2 1,18мм2 |  | ЭОТТ | 0 | 230000000 | г. Атырау ул. Валиханова, 1 | июль-август | Атырауская обл, г.Атырау, ст.Тендык, УПТОиКО | DDP | в течение 60 календарных дней с даты заключения договора или получения уведомления от Заказчика | авансовый платеж - 0%, оставшаяся часть в течение 30 рабочих дней с момента подписания акта приема-передачи | 166 | Килограмм | 300 | 2291.35 | 687405 | 769893.6 |  | 2016 |  | т
1422-2 Т | АО Эмбамунайгаз | 27.32.11.900.000.00.0166.000000000147 | Провод |  | сечение жил 1,25 мм, марка ПЭТВ-2 |  | Обмоточный провод ПЭТВ-2 1,25мм2 |  | ЭОТТ | 0 | 230000000 | г. Атырау ул. Валиханова, 1 | июль-август | Атырауская обл, г.Атырау, ст.Тендык, УПТОиКО | DDP | в течение 60 календарных дней с даты заключения договора или получения уведомления от Заказчика | авансовый платеж - 0%, оставшаяся часть в течение 30 рабочих дней с момента подписания акта приема-передачи | 166 | Килограмм | 300 | 2290.89 | 687267 | 769739.04 |  | 2016 |  | т
1423-2 Т | АО Эмбамунайгаз | 27.32.11.900.000.00.0166.000000000149 | Провод |  | сечение жил 1,32 мм, марка ПЭТВ-2 |  | Обмоточный провод ПЭТВ-2 1,32мм2 |  | ЭОТТ | 0 | 230000000 | г. Атырау ул. Валиханова, 1 | июль-август | Атырауская обл, г.Атырау, ст.Тендык, УПТОиКО | DDP | в течение 60 календарных дней с даты заключения договора или получения уведомления от Заказчика | авансовый платеж - 0%, оставшаяся часть в течение 30 рабочих дней с момента подписания акта приема-передачи | 166 | Килограмм | 300 | 2290.16 | 687048 | 769493.76 |  | 2016 |  | т
1424-2 Т | АО Эмбамунайгаз | 27.32.11.900.000.00.0166.000000000105 | Провод |  | сечение жил 0,4 мм, марка ПЭТВ-2 |  | Провод обмоточный ПЭТВ-2 0,40 мм2 |  | ЭОТТ | 0 | 230000000 | г. Атырау ул. Валиханова, 1 | июль-август | Атырауская обл, г.Атырау, ст.Тендык, УПТОиКО | DDP | в течение 60 календарных дней с даты заключения договора или получения уведомления от Заказчика | авансовый платеж - 0%, оставшаяся часть в течение 30 рабочих дней с момента подписания акта приема-передачи | 166 | Килограмм | 20 | 2463.91 | 49278.2 | 55191.584 |  | 2016 |  | т
1425-2 Т | АО Эмбамунайгаз | 27.32.11.900.000.00.0166.000000000129 | Провод |  | сечение жил 0,9 мм, марка ПЭТВ-2 |  | Провод обмоточный ПЭТВ-2 0,90 мм2 |  | ЭОТТ | 0 | 230000000 | г. Атырау ул. Валиханова, 1 | июль-август | Атырауская обл, г.Атырау, ст.Тендык, УПТОиКО | DDP | в течение 60 календарных дней с даты заключения договора или получения уведомления от Заказчика | авансовый платеж - 0%, оставшаяся часть в течение 30 рабочих дней с момента подписания акта приема-передачи | 166 | Килограмм | 120 | 2304.38 | 276525.6 | 309708.672 |  | 2016 |  | т
1426-2 Т | АО Эмбамунайгаз | 27.32.11.900.000.00.0166.000000000113 | Провод |  | сечение жил 0,5 мм, марка ПЭТВ-2 |  | Провод обмоточный ПЭТВ-2 0,5мм2 |  | ЭОТТ | 0 | 230000000 | г. Атырау ул. Валиханова, 1 | июль-август | Атырауская обл, г.Атырау, ст.Тендык, УПТОиКО | DDP | в течение 60 календарных дней с даты заключения договора или получения уведомления от Заказчика | авансовый платеж - 0%, оставшаяся часть в течение 30 рабочих дней с момента подписания акта приема-передачи | 166 | Килограмм | 60 | 2426.77 | 145606.2 | 163078.944 |  | 2016 |  | т
1427-2 Т | АО Эмбамунайгаз | 27.32.11.900.000.00.0166.000000000118 | Провод |  | сечение жил 0,56 мм, марка ПЭТВ-2 |  | Провод обмоточный ПЭТВ-2 0,56мм2 |  | ЭОТТ | 0 | 230000000 | г. Атырау ул. Валиханова, 1 | июль-август | Атырауская обл, г.Атырау, ст.Тендык, УПТОиКО | DDP | в течение 60 календарных дней с даты заключения договора или получения уведомления от Заказчика | авансовый платеж - 0%, оставшаяся часть в течение 30 рабочих дней с момента подписания акта приема-передачи | 166 | Килограмм | 60 | 2415.3 | 144918 | 162308.16 |  | 2016 |  | т
1428-2 Т | АО Эмбамунайгаз | 27.32.11.900.000.00.0166.000000000120 | Провод |  | сечение жил 0,63 мм, марка ПЭТВ-2 |  | Провод обмоточный ПЭТВ-2 0,63мм2 |  | ЭОТТ | 0 | 230000000 | г. Атырау ул. Валиханова, 1 | июль-август | Атырауская обл, г.Атырау, ст.Тендык, УПТОиКО | DDP | в течение 60 календарных дней с даты заключения договора или получения уведомления от Заказчика | авансовый платеж - 0%, оставшаяся часть в течение 30 рабочих дней с момента подписания акта приема-передачи | 166 | Килограмм | 60 | 2380.19 | 142811.4 | 159948.768 |  | 2016 |  | т
1429-2 Т | АО Эмбамунайгаз | 27.32.11.900.000.00.0166.000000000128 | Провод |  | сечение жил 0,85 мм, марка ПЭТВ-2 |  | Провод обмоточный ПЭТВ-2 0,85мм2 |  | ЭОТТ | 0 | 230000000 | г. Атырау ул. Валиханова, 1 | июль-август | Атырауская обл, г.Атырау, ст.Тендык, УПТОиКО | DDP | в течение 60 календарных дней с даты заключения договора или получения уведомления от Заказчика | авансовый платеж - 0%, оставшаяся часть в течение 30 рабочих дней с момента подписания акта приема-передачи | 166 | Килограмм | 80 | 2309.1 | 184728 | 206895.36 |  | 2016 |  | т
1430-2 Т | АО Эмбамунайгаз | 27.32.11.900.000.00.0166.000000000134 | Провод |  | сечение жил 1 мм, марка ПЭТВ-2 |  | Провод обмоточный ПЭТВ-2 1,0мм2 |  | ЭОТТ | 0 | 230000000 | г. Атырау ул. Валиханова, 1 | июль-август | Атырауская обл, г.Атырау, ст.Тендык, УПТОиКО | DDP | в течение 60 календарных дней с даты заключения договора или получения уведомления от Заказчика | авансовый платеж - 0%, оставшаяся часть в течение 30 рабочих дней с момента подписания акта приема-передачи | 166 | Килограмм | 250 | 2296.04 | 574010 | 642891.2 |  | 2016 |  | т
1431-2 Т | АО Эмбамунайгаз | 27.32.13.700.000.00.0008.000000000359 | Кабель |  | марка КВВГ, 7*1,5 мм2 |  | Кабель КВВГ 7х1,5 контр. |  | ЭОТТ | 0 | 230000000 | г. Атырау ул. Валиханова, 1 | июль-август | Атырауская обл, г.Атырау, ст.Тендык, УПТОиКО | DDP | в течение 60 календарных дней с даты заключения договора или получения уведомления от Заказчика | авансовый платеж - 0%, оставшаяся часть в течение 30 рабочих дней с момента подписания акта приема-передачи | 008 | Километр (тысяча метров) | 0.4 | 197968 | 79187.2 | 88689.664 |  | 2016 |  | т
1432-2 Т | АО Эмбамунайгаз | 23.20.13.900.006.00.0168.000000000050 | Заполнитель |  | шамотный, марка ЗШБ, класса 3, ГОСТ 23037-99 |  | шамотный, марки ЗШБ, класса 3, ГОСТ 23037-99 |  | ЭОТТ | 0 | 230000000 | г. Атырау ул. Валиханова, 1 | июль-август | Атырауская обл, г.Атырау, ст.Тендык, УПТОиКО | DDP | в течение 60 календарных дней с даты заключения договора или получения уведомления от Заказчика | авансовый платеж - 0%, оставшаяся часть в течение 30 рабочих дней с момента подписания акта приема-передачи | 168 | Тонна (метрическая) | 4 | 79850 | 319400 | 357728 |  | 2016 |  | т
1446-2 Т | АО Эмбамунайгаз | 25.21.12.300.000.00.0796.000000000007 | Котел отопительный |  | ВВ, мощность 235 кВт, на газообразном топливе, стальной |  | Бойлер на отопление и ГВС. Мощность 200000 ккал/час (232,6 кВт). Эффективность 93,3 %. Номинальная температура -60-85 С. Максимальное рабочее давление - 3,43 бар. Бытовая горячая вода - мощность 174,4кВт, производительность при t =25 С - 100 Uмин, при t=40 С - 62,5 Uмин, максимальная температура 85С, максимальное рабочее давление 17,2 бар; минимальное рабочее давление-0,3бар. Вид топлива - природный газа 22,86 кg/ч. Необходимое давление газа 100-250 мм Н2О.Объем тела котла -267,0. Размеры - высота - 1781 мм- ширина 784 мм-глубина - 1211, подвод газа 25 мм, патрубки газа80 мм, патрубки отопления- 80 мм, патрубки ГВС -20 мм, диаметр дымохода -251 мм. температура выхлопов менее -250 С. Тепловой котел в комплекте в т.ч. (горелка газовая марки ВLU 350, насос циркуляционный на отопление марки BPH-120/340, устройство защиты, расширительный бак пневматический на систему отопления 150, аварийная сборка, пуско-наладочные работы (ПНР) |  | ЭОТТ | 0 | 230000000 | г. Атырау ул. Валиханова, 1 | июль-август | Атырауская обл, г.Атырау, ст.Тендык, УПТОиКО | DDP | в течение 120 календарных дней с даты заключения договора или получения уведомления от Заказчика | авансовый платеж - 0%, оставшаяся часть в течение 30 рабочих дней с момента подписания акта приема-передачи | 796 | Штука | 2 | 3303571.43 | 6607142.86 | 7400000.0032 |  | 2016 |  | т
1681-1 Т | АО Эмбамунайгаз | 25.73.30.300.000.03.0796.000000000088 | Ключ |  | гаечный, накидной, ударный, размер зева 50 мм |  | КЛЮЧ НАКИДНОЙ УДАРНЫЙ 50 ММ |  | ЭОТТ | 0 | 230000000 | г. Атырау ул. Валиханова, 1 | июль-август | Атырауская обл, г.Атырау, ст.Тендык, УПТОиКО | DDP | в течение 60 календарных дней с даты заключения договора или получения уведомления от Заказчика | авансовый платеж - 0%, оставшаяся часть в течение 30 рабочих дней с момента подписания акта приема-передачи | 796 | штука | 40 | 8500 | 340000 | 380800 |  | 2016 |  | т
1682-1 Т | АО Эмбамунайгаз | 25.73.30.300.000.03.0796.000000000089 | Ключ |  | гаечный, накидной, ударный, размер зева 55 мм |  | КЛЮЧ НАКИДНОЙ УДАРНЫЙ 55 ММ |  | ЭОТТ | 0 | 230000000 | г. Атырау ул. Валиханова, 1 | июль-август | Атырауская обл, г.Атырау, ст.Тендык, УПТОиКО | DDP | в течение 60 календарных дней с даты заключения договора или получения уведомления от Заказчика | авансовый платеж - 0%, оставшаяся часть в течение 30 рабочих дней с момента подписания акта приема-передачи | 796 | штука | 40 | 9770 | 390800 | 437696 |  | 2016 |  | т
1689-1 Т | АО Эмбамунайгаз | 28.13.31.000.031.00.0796.000000000001 | Подшипник |  | для насоса |  | ПОДШИПНИК 310 |  | ЭОТТ | 0 | 230000000 | г. Атырау ул. Валиханова, 1 | июль-август | Атырауская обл, г.Атырау, ст.Тендык, УПТОиКО | DDP | в течение 60 календарных дней с даты заключения договора или получения уведомления от Заказчика | авансовый платеж - 0%, оставшаяся часть в течение 30 рабочих дней с момента подписания акта приема-передачи | 796 | штука | 78 | 3122.68 | 243569.04 | 272797.3248 |  | 2016 |  | т
1691-1 Т | АО Эмбамунайгаз | 28.15.10.550.000.00.0796.000000000007 | Подшипник роликовый |  | радиальный, сферический, наружный диаметр 130 мм, двухрядный, с коническим внутренним отверстием |  | ПОДШИПНИК 53612 |  | ЭОТТ | 0 | 230000000 | г. Атырау ул. Валиханова, 1 | июль-август | Атырауская обл, г.Атырау, ст.Тендык, УПТОиКО | DDP | в течение 60 календарных дней с даты заключения договора или получения уведомления от Заказчика | авансовый платеж - 0%, оставшаяся часть в течение 30 рабочих дней с момента подписания акта приема-передачи | 796 | штука | 21 | 15814.33 | 332100.93 | 371953.0416 |  | 2016 |  | т
1713-2 Т | АО Эмбамунайгаз | 24.10.31.900.000.01.0168.000000000000 | Лист |  | стальной, горячекатанный, б-8 мм, ГОСТ 19903-74 |  | СТАЛЬ ТОЛСТОЛИСТОВАЯ 8ММ |  | ЭОТТ | 40 | 230000000 | г. Атырау ул. Валиханова, 1 | июль-август | Атырауская обл, г.Атырау, ст.Тендык, УПТОиКО | DDP | в течение 60 календарных дней с даты заключения договора или получения уведомления от Заказчика | авансовый платеж - 0%, оставшаяся часть в течение 30 рабочих дней с момента подписания акта приема-передачи | 168 | тонна | 45 | 214285.71 | 9642856.95 | 10799999.784 | ТПХ | 2016 |  | т
1744-1 Т | АО Эмбамунайгаз | 29.10.59.999.001.00.0796.000000000068 | Автомобиль |  | специализированный, машина ассенизаторская, производительность вакуум-насоса более 240 м3/час, но не более 310 м3/час |  | АКН-10 на шасси автомобиля повышенной проходимости |  | ЭОТТ | 45 | 230000000 | г. Атырау ул. Валиханова, 1 | июль-август | Атырауская обл, г.Атырау, ст.Тендык, УПТОиКО | DDP | в течение 90 календарных дней с даты заключения договора или получения уведомления от Заказчика | авансовый платеж - 0%, оставшаяся часть в течение 30 рабочих дней с момента подписания акта приема-передачи | 796 | штука | 2 | 22266071.42 | 44532142.84 | 49875999.9808 | ТПХ | 2016 |  | т
1745-1 Т | АО Эмбамунайгаз | 29.10.59.920.000.00.0796.000000000000 | Автомобиль |  | специализированный, дизельный, Автотопливозаправщик, объем не более 4 м3 |  | Автотопливозаправщик АТЗ-2 на шасси автомобиля повышенной проходимости |  | ЭОТТ | 40 | 230000000 | г. Атырау ул. Валиханова, 1 | июль-август | Атырауская обл, г.Атырау, ст.Тендык, УПТОиКО | DDP | в течение 90 календарных дней с даты заключения договора или получения уведомления от Заказчика | авансовый платеж - 0%, оставшаяся часть в течение 30 рабочих дней с момента подписания акта приема-передачи | 796 | штука | 1 | 16500000 | 16500000 | 18480000 | ТПХ | 2016 |  | т
1765-1 Т | АО Эмбамунайгаз | 26.51.65.000.000.00.0796.000000000000 | Пункт газорегуляторный |  | шкафной |  | Газорегуляторный пункт ГРПШ-15-1НУ1 |  | ЦПЭ | 0 | 230000000 | г. Атырау ул. Валиханова, 1 | июль-август | Атырауская обл, г.Атырау, ст.Тендык, УПТОиКО | DDP | в течение 60 календарных дней с даты заключения договора или получения уведомления от Заказчика | авансовый платеж - 0%, оставшаяся часть в течение 30 рабочих дней с момента подписания акта приема-передачи | 796 | штука | 2 | 2152832.44 | 4305664.88 | 4822344.6656 |  | 2016 |  | т
1769-1 Т | АО Эмбамунайгаз | 28.13.13.900.000.02.0839.000000000000 | Насос |  | для перекачки жидкостей, мультифазный, объемный |  | Мультифазные горизонтальные насосные установка МФНУ 1700 производительностью 1700 м3/час с монтажом,запуска и вывод на режим |  | ОИ | 45 | 230000000 | г. Атырау ул. Валиханова, 1 | июль-август | Атырауская обл, г.Атырау, ст.Тендык, УПТОиКО | DDP | в течение 60 календарных дней с даты заключения договора или получения уведомления от Заказчика | авансовый платеж - 0%, оставшаяся часть в течение 30 рабочих дней с момента подписания акта приема-передачи | 839 | Комплект | 2 | 65330000 | 130660000 | 146339200 | ТПХ | 2016 |  | т
1859-1 Т | АО Эмбамунайгаз | 25.73.40.600.001.00.0796.000000000017 | Фреза |  | кольцевая, диаметр 90 мм, длина 120 мм |  | Режущий инструмент ф90мм |  | ЦПЭ | 0 | 230000000 | г. Атырау ул. Валиханова, 1 | июль-август | Атырауская обл, г.Атырау, ст.Тендык, УПТОиКО | DDP | в течение 60 календарных дней с даты заключения договора или получения уведомления от Заказчика | авансовый платеж - 0%, оставшаяся часть в течение 30 рабочих дней с момента подписания акта приема-передачи | 796 | штука | 1 | 169152.08 | 169152.08 | 189450.3296 |  | 2016 |  | т
1860-1 Т | АО Эмбамунайгаз | 25.73.40.600.001.00.0796.000000000018 | Фреза |  | кольцевая, диаметр 130 мм, длина 120 мм |  | Режущий инструмент ф130мм |  | ЦПЭ | 0 | 230000000 | г. Атырау ул. Валиханова, 1 | июль-август | Атырауская обл, г.Атырау, ст.Тендык, УПТОиКО | DDP | в течение 60 календарных дней с даты заключения договора или получения уведомления от Заказчика | авансовый платеж - 0%, оставшаяся часть в течение 30 рабочих дней с момента подписания акта приема-передачи | 796 | штука | 1 | 202092.55 | 202092.55 | 226343.656 |  | 2016 |  | т
1861-1 Т | АО Эмбамунайгаз | 25.73.40.600.001.00.0796.000000000019 | Фреза |  | кольцевая, диаметр 180 мм, длина 120 мм |  | Режущий инструмент ф180мм |  | ЦПЭ | 0 | 230000000 | г. Атырау ул. Валиханова, 1 | июль-август | Атырауская обл, г.Атырау, ст.Тендык, УПТОиКО | DDP | в течение 60 календарных дней с даты заключения договора или получения уведомления от Заказчика | авансовый платеж - 0%, оставшаяся часть в течение 30 рабочих дней с момента подписания акта приема-передачи | 796 | штука | 1 | 276158.93 | 276158.93 | 309298.0016 |  | 2016 |  | т
1866-1 Т | АО Эмбамунайгаз | 27.32.11.900.000.00.0166.000000000017 | Провод |  | сечение жил 2,24 мм, марка ПСД |  | Провод применяется для изготовления обмоток температурного класса "F": двигателей, трансформаторов, генераторов, аппаратов и приборов. Провода с асбестовой и стекловолокнистой изоляцией с медной жилой и круглым сечением марки ПСД ГОСТ 7019-80 применяют в обмотках электродвигателей для тяжелых эксплуатационных условий и сухих трансформаторов. Медная жила круглого сечения. Двухслойная изоляция из стеклянных нитей с пропиткой и проклейкой глифталевым электроизоляционным лаком. Технические данные •Индекс температуры – 155 градусов. •Пробивное напряжение в состоянии изгиба в диапазоне от 300 до 600 В. •Нижний температурный предел – до 60 градусов. •Относительное проводное удлинение – 18-20 процентов. •Испытание напряжением ПСД проводов производится при 1750C градусах. •Диаметральная номинальная изоляционная толщина проводов находится в зависимости от размеров в пределах 0,23 – 0,33 мм. |  | ЦПЭ | 0 | 230000000 | г. Атырау ул. Валиханова, 1 | июль-август | Атырауская обл, г.Атырау, ст.Тендык, УПТОиКО | DDP | в течение 60 календарных дней с даты заключения договора или получения уведомления от Заказчика | авансовый платеж - 0%, оставшаяся часть в течение 30 рабочих дней с момента подписания акта приема-передачи | 166 | килограмм | 400 | 2523.21 | 1009284 | 1130398.08 |  | 2016 |  | т
1871-1 Т | АО Эмбамунайгаз | 27.11.50.700.003.01.0796.000000000000 | Устройство распределительное |  | для электрохимической защиты от коррозии трубопроводов, напряжение сети 6-10 кВ |  | Наименование характеристики Мощность силового трансформатора устройств, кВА 10 Номинальное напряжение устройств, кВ - на стороне высокого напряжения (ВН)6 - на стороне низкого напряжения (НН) 0,23 Номинальный ток главной цепи устройств, А, не более - на стороне высокого напряжения, 6 кВ (ВН)1,7 - на стороне низкого напряжения (НН) 50 Ток динамической стойкости УКЗВ, кА - при номинальном напряжении на стороне ВН - 6 кВ 21 Ток термической стойкости УКЗВ, кА - при номинальном напряжении на стороне ВН - 6 кВ 8 Время действия тока термической стойкости УКЗВ, с 1 Номинальное напряжение питания вспомогательных цепей устройств, однофазное, переменное, В 220 |  | ЦПЭ | 0 | 230000000 | г. Атырау ул. Валиханова, 1 | июль-август | Атырауская обл, г.Атырау, ст.Тендык, УПТОиКО | DDP | в течение 60 календарных дней с даты заключения договора или получения уведомления от Заказчика | авансовый платеж - 0%, оставшаяся часть в течение 30 рабочих дней с момента подписания акта приема-передачи | 796 | штука | 4 | 1502678.57 | 6010714.28 | 6731999.9936 |  | 2016 |  | т
1874-1 Т | АО Эмбамунайгаз | 27.12.23.500.000.00.0796.000000000036 | Рубильник |  | тип ВР32-35А30220-00УХЛ3 |  | Выключатели-разъединители (выключатели нагрузки) серии ВР32 предназначены для ручной коммутации силовых электрических цепей номинальным напряжением до 660В переменного тока и 440В постоянного тока в устройствах распределения электрической энергии. Характеристики: рукоять боковая несъемная, трехполюсный, без дугогасительной камеры, расположение плоскости присоединения внешних зажимов контактных выводов перпендикулярно плоскости монтажа. |  | ЦПЭ | 0 | 230000000 | г. Атырау ул. Валиханова, 1 | июль-август | Атырауская обл, г.Атырау, ст.Тендык, УПТОиКО | DDP | в течение 60 календарных дней с даты заключения договора или получения уведомления от Заказчика | авансовый платеж - 0%, оставшаяся часть в течение 30 рабочих дней с момента подписания акта приема-передачи | 796 | штука | 25 | 6300 | 157500 | 176400 |  | 2016 |  | т
1876-2 Т | АО Эмбамунайгаз | 23.61.20.900.007.00.0796.000000000009 | Плита |  | железобетонная, марка ФЛ8.24-3, ГОСТ 13580-85 |  | Фундаментные плиты ФЛ 8.24-3 |  | ЭОТТ | 0 | 230000000 | г. Атырау ул. Валиханова, 1 | июль-август | Атырауская обл, ст.Жамансор 661003 Жамансорская база. | DDP | в течение 60 календарных дней с даты заключения договора или получения уведомления от Заказчика | авансовый платеж - 0%, оставшаяся часть в течение 30 рабочих дней с момента подписания акта приема-передачи | 796 | штука | 108 | 24107.14 | 2603571.12 | 2915999.6544 |  | 2016 |  | т
1880-2 Т | АО Эмбамунайгаз | 23.61.20.900.007.00.0796.000000000350 | Плита |  | железобетонная, покрытия, марка 1П60.19, ГОСТ 21924.0-84 |  | Плиты для покрытия автомобильных дорог /ГОСТ 21924.0-84/ прямоугольные, под автомобильную нагрузку 30 т, длина 5,5 м и более (1П60*19 толщ.140мм.) |  | ЭОТТ | 0 | 230000000 | г. Атырау ул. Валиханова, 1 | июль-август | Атырауская обл, ст.Жамансор 661003 Жамансорская база. | DDP | в течение 60 календарных дней с даты заключения договора или получения уведомления от Заказчика | авансовый платеж - 0%, оставшаяся часть в течение 30 рабочих дней с момента подписания акта приема-передачи | 796 | штука | 54 | 160267.85 | 8654463.9 | 9692999.568 |  | 2016 |  | т
1887-2 Т | АО Эмбамунайгаз | 24.33.20.000.001.02.0168.000000000000 | Лист |  | рифленный, стальной, рифленный, чечевичного строения, ГОСТ 8568-77 |  | лист стальной |  | ЭОТТ | 0 | 230000000 | г. Атырау ул. Валиханова, 1 | июль-август | Атырауская обл, ст.Жамансор 661003 Жамансорская база. | DDP | в течение 60 календарных дней с даты заключения договора или получения уведомления от Заказчика | авансовый платеж - 0%, оставшаяся часть в течение 30 рабочих дней с момента подписания акта приема-передачи | 168 | тонна | 20.5 | 144419.64 | 2960602.62 | 3315874.9344 |  | 2016 |  | т
1888-1 Т | АО Эмбамунайгаз | 24.33.11.100.000.00.0168.000000000010 | Уголок |  | стальной, равнополочный, номер 6,3, ширина полок 63*63 мм, ГОСТ 8509-93 |  | Уголок 63 х 63 |  | ЭОТТ | 0 | 230000000 | г. Атырау ул. Валиханова, 1 | июль-август | Атырауская обл, г.Атырау, ст.Тендык, УПТОиКО | DDP | в течение 60 календарных дней с даты заключения договора или получения уведомления от Заказчика | авансовый платеж - 0%, оставшаяся часть в течение 30 рабочих дней с момента подписания акта приема-передачи | 168 | тонна | 11.4 | 131250 | 1496250 | 1675800 |  | 2016 |  | т
1889-2 Т | АО Эмбамунайгаз | 24.33.11.100.000.00.0168.000000000008 | Уголок |  | стальной, равнополочный, номер 5, ширина полок 50*50 мм, ГОСТ 8509-93 |  | уголок стальной 50х50 |  | ЭОТТ | 0 | 230000000 | г. Атырау ул. Валиханова, 1 | июль-август | Атырауская обл, г.Атырау, ст.Тендык, УПТОиКО | DDP | в течение 60 календарных дней с даты заключения договора или получения уведомления от Заказчика | авансовый платеж - 0%, оставшаяся часть в течение 30 рабочих дней с момента подписания акта приема-передачи | 168 | тонна | 3.4 | 131250 | 446250 | 499800 |  | 2016 |  | т
1890-1 Т | АО Эмбамунайгаз | 24.33.11.100.000.00.0168.000000000004 | Уголок |  | стальной, равнополочный, номер 3,2, ширина полок 32*32 мм, ГОСТ 8509-93 |  | Уголок 32х32 |  | ЭОТТ | 0 | 230000000 | г. Атырау ул. Валиханова, 1 | июль-август | Атырауская обл, г.Атырау, ст.Тендык, УПТОиКО | DDP | в течение 60 календарных дней с даты заключения договора или получения уведомления от Заказчика | авансовый платеж - 0%, оставшаяся часть в течение 30 рабочих дней с момента подписания акта приема-передачи | 168 | тонна | 0.3 | 143080.35 | 42924.105 | 48074.9976 |  | 2016 |  | т
1891-2 Т | АО Эмбамунайгаз | 24.20.13.900.000.01.0168.000000000027 | Труба |  | электросварная, прямошовная, стальная СТ 20, наружный диаметр 108 мм, толщина стенки 4 мм |  | Труба электросварная 108х4мм |  | ЭОТТ | 0 | 230000000 | г. Атырау ул. Валиханова, 1 | июль-август | Атырауская обл, ст.Жамансор 661003 Жамансорская база. | DDP | в течение 60 календарных дней с даты заключения договора или получения уведомления от Заказчика | авансовый платеж - 0%, оставшаяся часть в течение 30 рабочих дней с момента подписания акта приема-передачи | 168 | тонна | 0.4 | 159598.21 | 63839.284 | 71499.9981 |  | 2016 |  | т
1892-2 Т | АО Эмбамунайгаз | 24.20.13.900.000.01.0168.000000000024 | Труба |  | электросварная, прямошовная, стальная СТ 10, наружный диаметр 89 мм, толщина стенки 3,5 мм, ГОСТ 10704-91 |  | Труба электросварная 89х3,5мм |  | ЭОТТ | 0 | 230000000 | г. Атырау ул. Валиханова, 1 | июль-август | Атырауская обл, ст.Жамансор 661003 Жамансорская база. | DDP | в течение 60 календарных дней с даты заключения договора или получения уведомления от Заказчика | авансовый платеж - 0%, оставшаяся часть в течение 30 рабочих дней с момента подписания акта приема-передачи | 168 | тонна | 4 | 159598.21 | 638392.84 | 714999.9808 |  | 2016 |  | т
1893-2 Т | АО Эмбамунайгаз | 22.21.29.700.005.00.0796.000000000001 | Муфта |  | полиэтиленовая, переходная, разборная с НР |  | муфта полиэтиленовая |  | ЭОТТ | 0 | 230000000 | г. Атырау ул. Валиханова, 1 | июль-август | Атырауская обл, ст.Жамансор 661003 Жамансорская база. | DDP | в течение 60 календарных дней с даты заключения договора или получения уведомления от Заказчика | авансовый платеж - 0%, оставшаяся часть в течение 30 рабочих дней с момента подписания акта приема-передачи | 796 | штука | 71 | 1250 | 88750 | 99400 |  | 2016 |  | т
1894-1 Т | АО Эмбамунайгаз | 24.34.13.100.000.00.0055.000000000003 | Сетка |  | стальная, плетеная, одинарная, номер сетки 45 |  | Сетка рабица |  | ЭОТТ | 0 | 230000000 | г. Атырау ул. Валиханова, 1 | июль-август | Атырауская обл, г.Атырау, ст.Тендык, УПТОиКО | DDP | в течение 60 календарных дней с даты заключения договора или получения уведомления от Заказчика | авансовый платеж - 0%, оставшаяся часть в течение 30 рабочих дней с момента подписания акта приема-передачи | 55 | метр квадратный | 440 | 308.03 | 135533.2 | 151797.184 |  | 2016 |  | т
1895-2 Т | АО Эмбамунайгаз | 20.30.12.200.000.00.0166.000000000000 | Краска |  | на основе сложных полиэфиров |  | Краска НЦ серая |  | ЭОТТ | 0 | 230000000 | г. Атырау ул. Валиханова, 1 | июль-август | Атырауская обл, г.Атырау, ст.Тендык, УПТОиКО | DDP | в течение 60 календарных дней с даты заключения договора или получения уведомления от Заказчика | авансовый платеж - 0%, оставшаяся часть в течение 30 рабочих дней с момента подписания акта приема-передачи | 166 | килограмм | 200 | 491.07 | 98214 | 109999.68 |  | 2016 |  | т
1896-2 Т | АО Эмбамунайгаз | 23.99.13.900.006.00.0166.000000000007 | Мастика |  | марка МБР |  | Мастика битумно-полимерная |  | ЭОТТ | 0 | 230000000 | г. Атырау ул. Валиханова, 1 | июль-август | Атырауская обл, ст.Жамансор 661003 Жамансорская база. | DDP | в течение 60 календарных дней с даты заключения договора или получения уведомления от Заказчика | авансовый платеж - 0%, оставшаяся часть в течение 30 рабочих дней с момента подписания акта приема-передачи | 166 | килограмм | 17086 | 362.5 | 6193675 | 6936916 |  | 2016 |  | т
1897-2 Т | АО Эмбамунайгаз | 24.10.71.000.001.00.0168.000000000008 | Швеллер |  | из стали, горячекатаной, с параллельными гранями полок и с уклоном внутренних граней, номер швеллера 10 |  | швеллер №10П |  | ЭОТТ | 0 | 230000000 | г. Атырау ул. Валиханова, 1 | июль-август | Атырауская обл, ст.Жамансор 661003 Жамансорская база. | DDP | в течение 60 календарных дней с даты заключения договора или получения уведомления от Заказчика | авансовый платеж - 0%, оставшаяся часть в течение 30 рабочих дней с момента подписания акта приема-передачи | 168 | тонна | 2.4 | 149500 | 358800 | 401856 |  | 2016 |  | т
1898-2 Т | АО Эмбамунайгаз | 23.51.12.300.000.01.0168.000000000006 | Портландцемент |  | без минеральных добавок, марка ССПЦ 400-Д0, сульфатостойкий, ГОСТ 22266-2013 |  | ЦЕМЕНТ М 400 |  | ЭОТТ | 0 | 230000000 | г. Атырау ул. Валиханова, 1 | июль-август | Атырауская обл, ст.Жамансор 661003 Жамансорская база. | DDP | в течение 60 календарных дней с даты заключения договора или получения уведомления от Заказчика | авансовый платеж - 0%, оставшаяся часть в течение 30 рабочих дней с момента подписания акта приема-передачи | 168 | тонна (метрическая) | 329.5 | 20535.71 | 6766516.445 | 7578498.4184 |  | 2016 |  | т
1949-1 Т | АО Эмбамунайгаз | 19.20.23.710.001.00.0166.000000000000 | Уайт спирит |  | нефрас-С4-155/200, плотность при 20°С не более 790 кг/м3, массовая доля общей серы не более 0,025%, ГОСТ 3134-78 |  | УАЙТ-СПИРТ |  | ЦПЭ | 0 | 230000000 | г. Атырау ул. Валиханова, 1 | июль-август | Атырауская обл, г.Атырау, ст.Тендык, УПТОиКО | DDP | в течение 60 календарных дней с даты заключения договора или получения уведомления от Заказчика | авансовый платеж - 0%, оставшаяся часть в течение 30 рабочих дней с момента подписания акта приема-передачи | 166 | килограмм | 322 | 137.0982 | 44145.625 | 49443.1 |  | 2016 |  | т
1965-1 Т | АО Эмбамунайгаз | 24.34.13.100.000.00.0055.000000000003 | Сетка |  | стальная, плетеная, одинарная, номер сетки 45 |  | Сетка плетеная с квадратными ячейками N45 из оцинкованной проволоки, d 2,5 мм |  | ЦПЭ | 45 | 230000000 | г. Атырау ул. Валиханова, 1 | июль-август | Атырауская обл, г.Атырау, ст.Тендык, УПТОиКО | DDP | в течение 60 календарных дней с даты заключения договора или получения уведомления от Заказчика | авансовый платеж - 0%, оставшаяся часть в течение 30 рабочих дней с момента подписания акта приема-передачи | 055 | Метр квадратный | 1179 | 493.75 | 582131.25 | 651987 | ТПХ | 2016 |  | т
1966-1 Т | АО Эмбамунайгаз | 20.41.32.590.000.11.0796.000000000001 | Средство моющее | * | для любых видов поверхностей, в виде жидкости | * | универсальный средство моющее | * | ЦПЭ | 0 | 230000000 | г. Атырау ул. Валиханова, 1 | июль-август | Атырауская обл, г.Атырау, ст.Тендык, УПТОиКО | DDP | в течение 60 календарных дней с даты заключения договора или получения уведомления от Заказчика | авансовый платеж - 0%, оставшаяся часть в течение 30 рабочих дней с момента подписания акта приема-передачи | 796 | штука | 590 | 383.9286 | 226517.8571 | 253700 |  | 2016
1967-1 Т | АО Эмбамунайгаз | 20.41.41.000.000.00.0778.000000000000 | Средство для дезинфекции дезодорации и санации | * | для сливного бачка унитаза, таблетка | * | для сливного бачка унитаза, таблетка | * | ЦПЭ | 0 | 230000000 | г. Атырау ул. Валиханова, 1 | июль-август | Атырауская обл, г.Атырау, ст.Тендык, УПТОиКО | DDP | в течение 60 календарных дней с даты заключения договора или получения уведомления от Заказчика | авансовый платеж - 0%, оставшаяся часть в течение 30 рабочих дней с момента подписания акта приема-передачи | 778 | Упаковка | 1465 | 261.6429 | 383306.7857 | 429303.6 |  | 2016
1968-1 Т | АО Эмбамунайгаз | 20.41.32.590.000.09.0796.000000000000 | Средство моющее | * | для выведения пятен, жидкость, СТ РК ГОСТ Р 51696-2003 | * | ОТБЕЛИВАТЕЛЬ "БЕЛИЗНА" | * | ЦПЭ | 0 | 230000000 | г. Атырау ул. Валиханова, 1 | июль-август | Атырауская обл, г.Атырау, ст.Тендык, УПТОиКО | DDP | в течение 60 календарных дней с даты заключения договора или получения уведомления от Заказчика | авансовый платеж - 0%, оставшаяся часть в течение 30 рабочих дней с момента подписания акта приема-передачи | 796 | штука | 5930 | 174 | 1031820 | 1155638.4 |  | 2016
1970 Т | АО Эмбамунайгаз | 25.11.10.300.006.00.0839.000000000004 | Мобильное здание | * | производственное, прачечная, контейнерное | * | согласно технической спецификации | модуль типті кір жуатын ғимарат | ЭОТТ | 45 | 230000000 | г.Атырау, ул.Валиханова, 1 | август | ЭСР «Кайнар» Атырауская обл. м/р Кенбай | DDP | в течение 120 календарных дней с даты заключения договора или получения уведомления от Заказчика | авансовый платеж - 0%, оставшаяся часть в течение 30 рабочих дней с момента подписания акта приема-передачи | 839 | комплект | 1 | 4430715.17 | 4430715.17 | 4962400.9904 | ТПХ | 2016
1971 Т | АО Эмбамунайгаз | 25.11.10.300.006.00.0839.000000000001 | Мобильное здание | * | жилое, общежитие, контейнерное | * | согласно технической спецификации | тамақ өнімдерін сақтауға арн. мобильн вагон | ЭОТТ | 45 | 230000000 | г.Атырау, ул.Валиханова, 1 | август | НГДУ«Кайнармунайгаз» Атырауская обл. м/р Кенбай | DDP | в течение 120 календарных дней с даты заключения договора или получения уведомления от Заказчика | авансовый платеж - 0%, оставшаяся часть в течение 30 рабочих дней с момента подписания акта приема-передачи | 839 | комплект | 1 | 4160000 | 4160000 | 4659200 | ТПХ | 2016
1972 Т | АО Эмбамунайгаз | 14.12.11.210.001.06.0839.000000000000 | Костюм (комплект) |  | для защиты от производственных загрязнений, мужской, из хлопчатобумажной ткани, состоит из куртки и брюк, летний, ГОСТ 27575-87 |  | Костюм нефтяника летний, разм.44 |  | ОИ | 57 | 230000000 | г. Атырау ул. Валиханова, 1 | июль-август | Атырауская обл, г.Атырау, ст.Тендык, УПТОиКО | DDP | в течение 60 календарных дней с даты заключения договора или получения уведомления от Заказчика | авансовый платеж - 0%, оставшаяся часть в течение 30 рабочих дней с момента подписания акта приема-передачи | 839 | комплект | 110 | 18750 | 2062500 | 2310000 | ТПХ | 2016
1973 Т | АО Эмбамунайгаз | 14.12.11.210.001.06.0839.000000000000 | Костюм (комплект) |  | для защиты от производственных загрязнений, мужской, из хлопчатобумажной ткани, состоит из куртки и брюк, летний, ГОСТ 27575-87 |  | Костюм нефтяника летний, разм.46 |  | ОИ | 57 | 230000000 | г. Атырау ул. Валиханова, 1 | июль-август | Атырауская обл, г.Атырау, ст.Тендык, УПТОиКО | DDP | в течение 60 календарных дней с даты заключения договора или получения уведомления от Заказчика | авансовый платеж - 0%, оставшаяся часть в течение 30 рабочих дней с момента подписания акта приема-передачи | 839 | комплект | 166 | 18750 | 3112500 | 3486000 | ТПХ | 2016
1974 Т | АО Эмбамунайгаз | 14.12.11.210.001.06.0839.000000000000 | Костюм (комплект) |  | для защиты от производственных загрязнений, мужской, из хлопчатобумажной ткани, состоит из куртки и брюк, летний, ГОСТ 27575-87 |  | Костюм нефтяника летний, разм.48 |  | ОИ | 57 | 230000000 | г. Атырау ул. Валиханова, 1 | июль-август | Атырауская обл, г.Атырау, ст.Тендык, УПТОиКО | DDP | в течение 60 календарных дней с даты заключения договора или получения уведомления от Заказчика | авансовый платеж - 0%, оставшаяся часть в течение 30 рабочих дней с момента подписания акта приема-передачи | 839 | комплект | 573 | 20535.71 | 11766961.83 | 13178997.2496 | ТПХ | 2016
1975 Т | АО Эмбамунайгаз | 14.12.11.210.001.06.0839.000000000000 | Костюм (комплект) |  | для защиты от производственных загрязнений, мужской, из хлопчатобумажной ткани, состоит из куртки и брюк, летний, ГОСТ 27575-87 |  | Костюм нефтяника летний, разм.50 |  | ОИ | 57 | 230000000 | г. Атырау ул. Валиханова, 1 | июль-август | Атырауская обл, г.Атырау, ст.Тендык, УПТОиКО | DDP | в течение 60 календарных дней с даты заключения договора или получения уведомления от Заказчика | авансовый платеж - 0%, оставшаяся часть в течение 30 рабочих дней с момента подписания акта приема-передачи | 839 | комплект | 581 | 20535.71 | 11931247.51 | 13362997.2112 | ТПХ | 2016
1976 Т | АО Эмбамунайгаз | 14.12.11.210.001.06.0839.000000000000 | Костюм (комплект) |  | для защиты от производственных загрязнений, мужской, из хлопчатобумажной ткани, состоит из куртки и брюк, летний, ГОСТ 27575-87 |  | Костюм нефтяника летний, разм.52 |  | ОИ | 57 | 230000000 | г. Атырау ул. Валиханова, 1 | июль-август | Атырауская обл, г.Атырау, ст.Тендык, УПТОиКО | DDP | в течение 60 календарных дней с даты заключения договора или получения уведомления от Заказчика | авансовый платеж - 0%, оставшаяся часть в течение 30 рабочих дней с момента подписания акта приема-передачи | 839 | комплект | 625 | 18750 | 11718750 | 13125000 | ТПХ | 2016
1977 Т | АО Эмбамунайгаз | 14.12.11.210.001.06.0839.000000000000 | Костюм (комплект) |  | для защиты от производственных загрязнений, мужской, из хлопчатобумажной ткани, состоит из куртки и брюк, летний, ГОСТ 27575-87 |  | Костюм нефтяника летний, разм.54 |  | ОИ | 57 | 230000000 | г. Атырау ул. Валиханова, 1 | июль-август | Атырауская обл, г.Атырау, ст.Тендык, УПТОиКО | DDP | в течение 60 календарных дней с даты заключения договора или получения уведомления от Заказчика | авансовый платеж - 0%, оставшаяся часть в течение 30 рабочих дней с момента подписания акта приема-передачи | 839 | комплект | 558 | 18750 | 10462500 | 11718000 | ТПХ | 2016
1978 Т | АО Эмбамунайгаз | 14.12.11.210.001.06.0839.000000000000 | Костюм (комплект) |  | для защиты от производственных загрязнений, мужской, из хлопчатобумажной ткани, состоит из куртки и брюк, летний, ГОСТ 27575-87 |  | Костюм нефтяника летний, разм.58 |  | ОИ | 57 | 230000000 | г. Атырау ул. Валиханова, 1 | июль-август | Атырауская обл, г.Атырау, ст.Тендык, УПТОиКО | DDP | в течение 60 календарных дней с даты заключения договора или получения уведомления от Заказчика | авансовый платеж - 0%, оставшаяся часть в течение 30 рабочих дней с момента подписания акта приема-передачи | 839 | комплект | 59 | 18750 | 1106250 | 1239000 | ТПХ | 2016
1979 Т | АО Эмбамунайгаз | 14.12.11.210.001.06.0839.000000000000 | Костюм (комплект) |  | для защиты от производственных загрязнений, мужской, из хлопчатобумажной ткани, состоит из куртки и брюк, летний, ГОСТ 27575-87 |  | Костюм нефтяника летний, разм.60 |  | ОИ | 57 | 230000000 | г. Атырау ул. Валиханова, 1 | июль-август | Атырауская обл, г.Атырау, ст.Тендык, УПТОиКО | DDP | в течение 60 календарных дней с даты заключения договора или получения уведомления от Заказчика | авансовый платеж - 0%, оставшаяся часть в течение 30 рабочих дней с момента подписания акта приема-передачи | 839 | комплект | 65 | 18750 | 1218750 | 1365000 | ТПХ | 2016
1980 Т | АО Эмбамунайгаз | 14.12.11.210.001.06.0839.000000000000 | Костюм (комплект) |  | для защиты от производственных загрязнений, мужской, из хлопчатобумажной ткани, состоит из куртки и брюк, летний, ГОСТ 27575-87 |  | Костюм нефтяника летний, разм.64 |  | ОИ | 57 | 230000000 | г. Атырау ул. Валиханова, 1 | июль-август | Атырауская обл, г.Атырау, ст.Тендык, УПТОиКО | DDP | в течение 60 календарных дней с даты заключения договора или получения уведомления от Заказчика | авансовый платеж - 0%, оставшаяся часть в течение 30 рабочих дней с момента подписания акта приема-передачи | 839 | комплект | 3 | 18750 | 56250 | 63000 | ТПХ | 2016
1981 Т | АО Эмбамунайгаз | 28.13.14.900.003.00.0839.000000000000 | Насосная установка |  | для нагнетания пресных, пластовых и сточных вод в нефтяные пласты с целью поддержания пластового давления (ГНУ), горизонтальная |  | ГНК 8-4000-500 полнокомплектный (ЧРП-45 Гц) |  | ОИ | 45 | 230000000 | г. Атырау ул. Валиханова, 1 | июль-август | Атырауская обл, г.Атырау, ст.Тендык, УПТОиКО | DDP | в течение 90 календарных дней с даты заключения договора или получения уведомления от Заказчика | авансовый платеж - 0%, оставшаяся часть в течение 30 рабочих дней с момента подписания акта приема-передачи | 839 | комплект | 1 | 94320000 | 94320000 | 105638400 |  | 2016
1982 Т | АО Эмбамунайгаз | 24.20.40.500.000.00.0796.000000000039 | Отвод |  | стальной, бесшовный, диаметр 14*6 мм, ГОСТ 17375-2001 |  | ОТВОД 114Х6ММ 90ГР,ШТАМП.СТ20 |  | ЦПЭ | 0 | 230000000 | г. Атырау ул. Валиханова, 2 | июль-август | Атырауская обл, г.Атырау, ст.Тендык, УПТОиКО | DDP | в течение 40 календарных дней с даты заключения договора или получения уведомления от Заказчика | авансовый платеж - 0%, оставшаяся часть в течение 30 рабочих дней с момента подписания акта приема-передачи | 796 | штука | 250 | 1741.07 | 435267.5 | 487499.6 |  | 2016
1983 Т | АО Эмбамунайгаз | 24.20.40.500.000.00.0796.000000000024 | Отвод |  | стальной, бесшовный, диаметр 159*10 мм, крутоизогнутый, ГОСТ 17375-2001 |  | ОТВОД 159Х6ММ 90ГР,ШТАМП.СТ20 |  | ЦПЭ | 0 | 230000000 | г. Атырау ул. Валиханова, 3 | июль-август | Атырауская обл, г.Атырау, ст.Тендык, УПТОиКО | DDP | в течение 40 календарных дней с даты заключения договора или получения уведомления от Заказчика | авансовый платеж - 0%, оставшаяся часть в течение 30 рабочих дней с момента подписания акта приема-передачи | 796 | штука | 154 | 3354.68 | 516620.72 | 578615.2064 |  | 2016
1984 Т | АО Эмбамунайгаз | 24.20.40.500.000.00.0796.000000000026 | Отвод |  | стальной, бесшовный, диаметр 219*10 мм, крутоизогнутый, ГОСТ 17375-2001 |  | ОТВОД 219Х7ММ 90ГР,ШТАМП.СТ20 |  | ЦПЭ | 0 | 230000000 | г. Атырау ул. Валиханова, 4 | июль-август | Атырауская обл, г.Атырау, ст.Тендык, УПТОиКО | DDP | в течение 40 календарных дней с даты заключения договора или получения уведомления от Заказчика | авансовый платеж - 0%, оставшаяся часть в течение 30 рабочих дней с момента подписания акта приема-передачи | 796 | штука | 19 | 7500 | 142500 | 159600 |  | 2016
1985 Т | АО Эмбамунайгаз | 24.20.40.500.000.00.0796.000000000018 | Отвод |  | стальной, бесшовный, диаметр 89*6 мм, крутоизогнутый, ГОСТ 17375-2001 |  | ОТВОД 89Х5ММ 90ГР,ШТАМП.СТ20 |  | ЦПЭ | 0 | 230000000 | г. Атырау ул. Валиханова, 5 | июль-август | Атырауская обл, г.Атырау, ст.Тендык, УПТОиКО | DDP | в течение 40 календарных дней с даты заключения договора или получения уведомления от Заказчика | авансовый платеж - 0%, оставшаяся часть в течение 30 рабочих дней с момента подписания акта приема-передачи | 796 | штука | 254 | 892.85 | 226783.9 | 253997.968 |  | 2016
1986 Т | АО Эмбамунайгаз | 25.99.29.490.092.00.0839.000000000005 | Комплект шпилька с гайкой |  | металлический, диаметр 16 мм, длина 100 мм, ГОСТ 9066-75 |  | Шпилька М16х100 с 2-мя гайкамиГОСТ 9066 |  | ЦПЭ | 0 | 230000000 | г. Атырау ул. Валиханова, 6 | июль-август | Атырауская обл, г.Атырау, ст.Тендык, УПТОиКО | DDP | в течение 40 календарных дней с даты заключения договора или получения уведомления от Заказчика | авансовый платеж - 0%, оставшаяся часть в течение 30 рабочих дней с момента подписания акта приема-передачи | 796 | штука | 1080 | 180 | 194400 | 217728 |  | 2016
1987 Т | АО Эмбамунайгаз | 25.99.29.490.092.00.0839.000000000026 | Комплект шпилька с гайкой |  | металлический, диаметр 20 мм, длина 180 мм, ГОСТ 9066-75 |  | Шпилька М20х180 с 2-мя гайками ГОСТ 9066 |  | ЦПЭ | 0 | 230000000 | г. Атырау ул. Валиханова, 7 | июль-август | Атырауская обл, г.Атырау, ст.Тендык, УПТОиКО | DDP | в течение 40 календарных дней с даты заключения договора или получения уведомления от Заказчика | авансовый платеж - 0%, оставшаяся часть в течение 30 рабочих дней с момента подписания акта приема-передачи | 796 | штука | 750 | 240 | 180000 | 201600 |  | 2016
1988 Т | АО Эмбамунайгаз | 25.99.29.490.092.00.0839.000000000017 | Комплект шпилька с гайкой |  | металлический, диаметр 24 мм, длина 150 мм, ГОСТ 9066-75 |  | Шпилька М24х150 с 2-мя гайкГОСТ 9066-75 |  | ЦПЭ | 0 | 230000000 | г. Атырау ул. Валиханова, 8 | июль-август | Атырауская обл, г.Атырау, ст.Тендык, УПТОиКО | DDP | в течение 40 календарных дней с даты заключения договора или получения уведомления от Заказчика | авансовый платеж - 0%, оставшаяся часть в течение 30 рабочих дней с момента подписания акта приема-передачи | 796 | штука | 950 | 366 | 347700 | 389424 |  | 2016
1989 Т | АО Эмбамунайгаз | 20.14.23.100.000.00.0166.000000000000 | Этиленгликоль (этандиол) | Этиленгликоль (этандиол) | чистый для анализа, ГОСТ 10164-75 | Анализге арналған ГОСТ 10164-75 | Этиленгликоль сорт высший | Этиленгликоль, жоғары сорт | ОИ |  | 230000000 | г.Атырау, ул.Валиханова, 1 | июль-август | Атырауская обл, г.Атырау, ст.Тендык, УПТОиКО | DDP | в течение 30 календарных дней с даты заключения договора или получения уведомления от Заказчика | авансовый платеж - 0%, оставшаяся часть в течение 30 рабочих дней с момента подписания акта приема-передачи |  | Килограмм | 1117 | 500 | 558500 | 625520 |  | 2016
Итого по товарам включить | [8 empty] | 20: 447212277.6219; 21: 500877750.9365
2. Работы
исключить
207-1 Р | АО "Эмбамунайгаз" | 41.00.40.000.004.00.0999.000000000000 | Работы по восстановлению нежилых зданий/ссоружений | Өзге де оқу ғимараттарын қалпына келтіру бойынша жұмыстар | Работы по восстановлению нежилых зданий/ссоружений | Оқу ғимараттарының интерьері мен экстерьерін қалпына келтіру | Работы по оснащению класса по безопасности и охране труда | Қауіпсіздік және еңбекті қорғау кластарын жабдықтау бойынша қызметтер | ЭОТТ | 70 | 230000000 | г.Атырау, ул.Валиханова,1 | май-июнь | Атырауская область г. Атырау Аппарат управления |  | июль-декабрь | Авансовый платеж - 0%, оставшаяся часть в течение 30 р.д. с момента подписания акта приема-передачи |  |  |  |  | 0 | 0 |  | 2016 | 6,11,14
208-1 Р | АО "Эмбамунайгаз" | 41.00.40.000.004.00.0999.000000000000 | Работы по восстановлению нежилых зданий/ссоружений | Өзге де оқу ғимараттарын қалпына келтіру бойынша жұмыстар | Работы по восстановлению нежилых зданий/ссоружений | Оқу ғимараттарының интерьері мен экстерьерін қалпына келтіру | Работы по оснащению класса по безопасности и охране труда | Қауіпсіздік және еңбекті қорғау кластарын жабдықтау бойынша қызметтер | ЭОТТ | 70 | 230000000 | г.Атырау, ул.Валиханова,1 | май-июнь | Атырауская область Исатайский р/н НГДУ "Жайыкмунайгаз" |  | июль-декабрь | Авансовый платеж - 0%, оставшаяся часть в течение 30 р.д. с момента подписания акта приема-передачи |  |  |  |  | 0 | 0 |  | 2016 | 6,11,14
209-1 Р | АО "Эмбамунайгаз" | 41.00.40.000.004.00.0999.000000000000 | Работы по восстановлению нежилых зданий/ссоружений | Өзге де оқу ғимараттарын қалпына келтіру бойынша жұмыстар | Работы по восстановлению нежилых зданий/ссоружений | Оқу ғимараттарының интерьері мен экстерьерін қалпына келтіру | Работы по оснащению класса по безопасности и охране труда | Қауіпсіздік және еңбекті қорғау кластарын жабдықтау бойынша қызметтер | ЭОТТ | 70 | 230000000 | г.Атырау, ул.Валиханова,1 | май-июнь | Атырауская область Жылыойский р/н. НГДУ "Жылыоймунайгаз" |  | июль-декабрь | Авансовый платеж - 0%, оставшаяся часть в течение 30 р.д. с момента подписания акта приема-передачи |  |  |  |  | 0 | 0 |  | 2016 | 6,11,14
210-1 Р | АО "Эмбамунайгаз" | 41.00.40.000.004.00.0999.000000000000 | Работы по восстановлению нежилых зданий/ссоружений | Өзге де оқу ғимараттарын қалпына келтіру бойынша жұмыстар | Работы по восстановлению нежилых зданий/ссоружений | Оқу ғимараттарының интерьері мен экстерьерін қалпына келтіру | Работы по оснащению класса по безопасности и охране труда | Қауіпсіздік және еңбекті қорғау кластарын жабдықтау бойынша қызметтер | ЭОТТ | 70 | 230000000 | г.Атырау, ул.Валиханова,1 | май-июнь | Атырауская область Кызылкугинский р/н. НГДУ "Кайнармунайгаз" |  | июль-декабрь | Авансовый платеж - 0%, оставшаяся часть в течение 30 р.д. с момента подписания акта приема-передачи |  |  |  |  | 0 | 0 |  | 2016 | 6,11,14
211-1 Р | АО "Эмбамунайгаз" | 41.00.40.000.004.00.0999.000000000000 | Работы по восстановлению нежилых зданий/ссоружений | Өзге де оқу ғимараттарын қалпына келтіру бойынша жұмыстар | Работы по восстановлению нежилых зданий/ссоружений | Оқу ғимараттарының интерьері мен экстерьерін қалпына келтіру | Работы по оснащению класса по безопасности и охране труда | Қауіпсіздік және еңбекті қорғау кластарын жабдықтау бойынша қызметтер | ЭОТТ | 70 | 230000000 | г.Атырау, ул.Валиханова,1 | май-июнь | Атырауская область Макатский р/н. НГДУ Доссормунайгаз" |  | июль-декабрь | Авансовый платеж - 0%, оставшаяся часть в течение 30 р.д. с момента подписания акта приема-передачи |  |  |  |  | 0 | 0 |  | 2016 | 6,11,14
212-1 Р | АО "Эмбамунайгаз" | 41.00.40.000.004.00.0999.000000000000 | Работы по восстановлению нежилых зданий/ссоружений | Өзге де оқу ғимараттарын қалпына келтіру бойынша жұмыстар | Работы по восстановлению нежилых зданий/ссоружений | Оқу ғимараттарының интерьері мен экстерьерін қалпына келтіру | Работы по оснащению класса по безопасности и охране труда | Қауіпсіздік және еңбекті қорғау кластарын жабдықтау бойынша қызметтер | ЭОТТ | 70 | 230000000 | г.Атырау, ул.Валиханова,1 | май-июнь | Атырауская область г. Атырау УПТОиКО |  | июль-декабрь | Авансовый платеж - 0%, оставшаяся часть в течение 30 р.д. с момента подписания акта приема-передачи |  |  |  |  | 0 | 0 |  | 2016 | 6,11,14
163-2 Р | АО "Эмбамунайгаз" | 09.10.12.900.022.00.0999.000000000000 | Работы по переобрудованию скважин | Ұңғыма сағасын қайта жабдықтау бойынша жұмыстар | Работы по переобрудованию/переоснащению/дооснащению скважин | Тізбек бастиегін орнату, сұйықтық шығару торабындағы барлық фланецаралық біріктірмелерді қайта қондыру, сондай-ақ бұранда арқылы кері клапанды біріктірмелерді орнату бойынша жұмыстар | Работы по переоборудованию устья скважин на месторождениях НГДУ "Жылыоймунайгаз" | "Жылыоймұнайгаз"МГӨБ бойынша ұңғымалардың сағасын қайта жабдықтау жұмыстары | ЭОТТ | 80 | 230000000 | г.Атырау, ул.Валиханова,1 | май-июнь | Атырауская область |  | июль-декабрь | Авансовый платеж-30%, промежуточные платежи в течении 30 рабочих дней с момента подписания акта выполненных работ |  |  |  |  | 0 | 0 |  | 2016 | 11.14
164-2 Р | АО "Эмбамунайгаз" | 09.10.12.900.022.00.0999.000000000000 | Работы по переобрудованию скважин | Ұңғыма сағасын қайта жабдықтау бойынша жұмыстар | Работы по переобрудованию/переоснащению/дооснащению скважин | Тізбек бастиегін орнату, сұйықтық шығару торабындағы барлық фланецаралық біріктірмелерді қайта қондыру, сондай-ақ бұранда арқылы кері клапанды біріктірмелерді орнату бойынша жұмыстар | Работы по переоборудованию устья скважин на месторождениях НГДУ "Доссормунайгаз" | "Доссормұнайгаз"МГӨБ бойынша ұңғымалардың сағасын қайта жабдықтау жұмыстары | ЭОТТ | 80 | 230000000 | г.Атырау, ул.Валиханова,1 | май-июнь | Атырауская область |  | июль-декабрь | Авансовый платеж-30%, промежуточные платежи в течении 30 рабочих дней с момента подписания акта выполненных работ |  |  |  |  | 0 | 0 |  | 2016 | 11.14
221-3 Р | АО Эмбамунайгаз | 59.11.12.000.002.00.0999.000000000000 | Работы по производству (изготовлению) рекламы | Жарнама өндіру жұмыстары | Работы по производству (изготовлению) рекламы | Жарнама өндіру жұмыстары | Работы по производству рекламных фильмов по заказу АО "Эмбамунайгаз" | АК "ЕМГ" туралы жарнамалық фильмдерді, бейнеклиптерді өндіру бойынша жұмыстар | ЭОТТ | 100 | 230000000 | г.Атырау, ул.Валиханова,1 | май-июнь | Атырауская область |  | июль- декабрь | авансовый платеж - 0%, оставшаяся часть в течение 30 рабочих дней с момента подписания акта прием-передачи |  |  |  |  | 0 | 0 |  | 2016 | 11.14
334-1 Р | АО Эмбамунайгаз | 33.13.19.900.003.00.0999.000000000000 | Работы по обеспечению энергоэффективного освещения |  | Обеспечение энергоэффективного освещения (уставнока/модернизация/замена осветительного оборудования на объекте заказчика) |  | «Цветовое освещение АБК АО «ЭМГ» |  | ЭОТТ | 30 | 230000000 | г.Атырау, ул.Валиханова,1 | июнь-июль | Атырауская область |  | август-декабрь | Авансовый платеж-0%, промежуточные платежи в течении 30 рабочих дней с момента подписания акта выполненных работ |  |  |  |  | 0 | 0 |  | 2016 | 11.14
359-1 Р | АО Эмбамунайгаз | 33.20.29.700.000.00.0999.000000000000 | Работы по установке (монтажу) кранов/клапанов и аналогичной запорно-регулировочной арматуры |  | Работы по установке (монтажу) кранов/клапанов и аналогичной запорно-регулировочной арматуры |  | Работы по устройству, замене задвижек фонтанной арматуры под давлением, без глушения скважины. | Келісімді орында ұңғыманы сөндірмей, қысыммен фонтанды арматура ысырмасын қондыру, ауыстыру бойынша жұмыстар | ОИ | 100 | 230000000 | г. Атырау ул. Валиханова, 1 | июнь | Атырауская область, Жылыойский район |  | июль-октябрь | 90% от объема выполненных работ в течение 30 рабочих дней. Окончательный расчет - после 100% исполнения обязательств |  |  |  |  | 0 | 0 |  | 2016 | 11.14
168-4 Р | АО "Эмбамунайгаз" | 71.12.31.100.000.00.0999.000000000000 | Работы по геофизической разведке/исследованиям | Геофизикалық баолау/зерттеу бойынша жұмыстар | Работы по геофизической разведке/исследованиям | Геофизикалық баолау/зерттеу бойынша жұмыстар | Геофизические исследования и опробование пластов (MDT) в открытом стволе в поисково-разведочных скважинах. | Іздестіру-барлау ұңғымаларындағы ашық оқпанда жер қабатын геофизикалық зерттеу және сынақ жүргізу (MDT) | ЭОТТ | 90 | 230000000 | г. Атырау ул. Валиханова, 1 | июнь-июль | Атырауская область |  | август-декабрь | авансовый платеж - 0%, оплата при выполнении 100% течение 30 рабочих дней с момента подписания акта приема-передачи | * |  |  |  | 0 | 0 |  | 2016 | 11.14
итого по работам исключить | [8 empty] | 20: 0; 21: 0
включить
360 Р | АО Эмбамунайгаз | 74.90.19.000.003.00.0999.000000000000 | Работы по разработке/корректировке нормативной/технической документации/ технологических схем/паспортов, технико-экономического обоснования и аналогичных документов | Технологиялық схемалар/паспорттар, техникалық-экономикалық негіздеу және сол секілді құжаттарды дайындау/нормативтік/техникалық құжаттарды түзету бойынша жұмыстар | Работы по разработке/корректировке нормативной/технической документации/ технологических схем/паспортов, технико-экономического обоснования и аналогичных документов | Технологиялық схемалар/паспорттар, техникалық-экономикалық негіздеу және сол секілді құжаттарды дайындау/нормативтік/техникалық құжаттарды түзету бойынша жұмыстар | Разработка справочников и технологических карт при обслуживании и ремонте ключевого оборудования | Маңызды жабдықта қызмет көрсетуде және жөндеуде анықтамалардың және технологиялық карталардың әзірлеуі | ЦПЭ | 0 | 230000000 | г.Атырау, ул.Валиханова, 1 | август | Атырауская область, г.Атырау |  | сентябрь-декабрь | Авансовый платеж "0%", оплата осуществляется по факту исполнения в течение 30 раб.дней с момента подписания акта приема-передачи и предоставления Исполнителем оригинала счета-фактуры |  |  |  |  | 5789285.71 | 6483999.9952 |  | 2016
361 Р | АО Эмбамунайгаз | 62.01.11.900.006.00.0999.000000000000 | Работы по созданию (разработке) информационной системы | Ақпараттық жүйелерді құру бойынша жұмыстар | Работы по созданию (разработке) информационной системы | Ақпараттық жүйені құру (әзірлеу) және енгізу бойынша жұмыстар кешені | Создание единой системы управления нормативно-справочной информацией | Нормативтік-анықтама мәліметпен басқарулар біртұтас жүйелері жасау | ЦПЭ | 0 | 230000000 | г.Атырау, ул.Валиханова, 1 | август | Атырауская область, г.Атырау |  | сентябрь-декабрь | Авансовый платеж "0%", оплата осуществляется по факту исполнения в течение 30 раб.дней с момента подписания акта приема-передачи и предоставления Исполнителем оригинала счета-фактуры |  |  |  |  | 6663392.86 | 7463000 |  | 2016
207-2 Р | АО "Эмбамунайгаз" | 41.00.40.000.004.00.0999.000000000000 | Работы по восстановлению нежилых зданий/ссоружений | Өзге де оқу ғимараттарын қалпына келтіру бойынша жұмыстар | Работы по восстановлению нежилых зданий/ссоружений | Оқу ғимараттарының интерьері мен экстерьерін қалпына келтіру | Работы по оснащению класса по безопасности и охране труда Аппарат управления | Қауіпсіздік және еңбекті қорғау кластарын жабдықтау бойынша қызметтер | ЭОТТ | 70 | 230000000 | г.Атырау, ул.Валиханова,1 | июль-август | Атырауская область г. Атырау Аппарат управления |  | сентябрь-декабрь | Авансовый платеж - 0%, оставшаяся часть в течение 30 р.д. с момента подписания акта приема-передачи |  |  |  |  | 1282500 | 1436400 |  | 2016
208-2 Р | АО "Эмбамунайгаз" | 41.00.40.000.004.00.0999.000000000000 | Работы по восстановлению нежилых зданий/ссоружений | Өзге де оқу ғимараттарын қалпына келтіру бойынша жұмыстар | Работы по восстановлению нежилых зданий/ссоружений | Оқу ғимараттарының интерьері мен экстерьерін қалпына келтіру | Работы по оснащению класса по безопасности и охране труда НГДУ Жайыкмунайгаз | Қауіпсіздік және еңбекті қорғау кластарын жабдықтау бойынша қызметтер | ЭОТТ | 70 | 230000000 | г.Атырау, ул.Валиханова,1 | июль-август | Атырауская область Исатайский р/н НГДУ Жайыкмунайгаз |  | сентябрь-декабрь | Авансовый платеж - 0%, оставшаяся часть в течение 30 р.д. с момента подписания акта приема-передачи |  |  |  |  | 2944000 | 3297280 |  | 2016
209-2 Р | АО "Эмбамунайгаз" | 41.00.40.000.004.00.0999.000000000000 | Работы по восстановлению нежилых зданий/ссоружений | Өзге де оқу ғимараттарын қалпына келтіру бойынша жұмыстар | Работы по восстановлению нежилых зданий/ссоружений | Оқу ғимараттарының интерьері мен экстерьерін қалпына келтіру | Работы по оснащению класса по безопасности и охране труда НГДУ Жылыоймунайгаз | Қауіпсіздік және еңбекті қорғау кластарын жабдықтау бойынша қызметтер | ЭОТТ | 70 | 230000000 | г.Атырау, ул.Валиханова,1 | июль-август | Атырауская область Жылыойский р/н. НГДУ Жылыоймунайгаз |  | сентябрь-декабрь | Авансовый платеж - 0%, оставшаяся часть в течение 30 р.д. с момента подписания акта приема-передачи |  |  |  |  | 8500000 | 9520000 |  | 2016
210-2 Р | АО "Эмбамунайгаз" | 41.00.40.000.004.00.0999.000000000000 | Работы по восстановлению нежилых зданий/ссоружений | Өзге де оқу ғимараттарын қалпына келтіру бойынша жұмыстар | Работы по восстановлению нежилых зданий/ссоружений | Оқу ғимараттарының интерьері мен экстерьерін қалпына келтіру | Работы по оснащению класса по безопасности и охране труда НГДУ Кайнармунайгаз | Қауіпсіздік және еңбекті қорғау кластарын жабдықтау бойынша қызметтер | ЭОТТ | 70 | 230000000 | г.Атырау, ул.Валиханова,1 | июль-август | Атырауская область Кызылкугинский р/н. НГДУ Кайнармунайгаз |  | сентябрь-декабрь | Авансовый платеж - 0%, оставшаяся часть в течение 30 р.д. с момента подписания акта приема-передачи |  |  |  |  | 5419400 | 6069728 |  | 2016
211-2 Р | АО "Эмбамунайгаз" | 41.00.40.000.004.00.0999.000000000000 | Работы по восстановлению нежилых зданий/ссоружений | Өзге де оқу ғимараттарын қалпына келтіру бойынша жұмыстар | Работы по восстановлению нежилых зданий/ссоружений | Оқу ғимараттарының интерьері мен экстерьерін қалпына келтіру | Работы по оснащению класса по безопасности и охране труда НГДУ Доссормунайгаз | Қауіпсіздік және еңбекті қорғау кластарын жабдықтау бойынша қызметтер | ЭОТТ | 70 | 230000000 | г.Атырау, ул.Валиханова,1 | июль-август | Атырауская область Макатский р/н. НГДУ Доссормунайгаз |  | сентябрь-декабрь | Авансовый платеж - 0%, оставшаяся часть в течение 30 р.д. с момента подписания акта приема-передачи |  |  |  |  | 7297600 | 8173312 |  | 2016
212-2 Р | АО "Эмбамунайгаз" | 41.00.40.000.004.00.0999.000000000000 | Работы по восстановлению нежилых зданий/ссоружений | Өзге де оқу ғимараттарын қалпына келтіру бойынша жұмыстар | Работы по восстановлению нежилых зданий/ссоружений | Оқу ғимараттарының интерьері мен экстерьерін қалпына келтіру | Работы по оснащению класса по безопасности и охране труда УПТОиКО | Қауіпсіздік және еңбекті қорғау кластарын жабдықтау бойынша қызметтер | ЭОТТ | 70 | 230000000 | г.Атырау, ул.Валиханова,1 | июль-август | Атырауская область г. Атырау УПТОиКО |  | сентябрь-декабрь | Авансовый платеж - 0%, оставшаяся часть в течение 30 р.д. с момента подписания акта приема-передачи |  |  |  |  | 625000 | 700000 |  | 2016
163-3 Р | АО "Эмбамунайгаз" | 09.10.12.900.022.00.0999.000000000000 | Работы по переобрудованию скважин | Ұңғыма сағасын қайта жабдықтау бойынша жұмыстар | Работы по переобрудованию/переоснащению/дооснащению скважин | Тізбек бастиегін орнату, сұйықтық шығару торабындағы барлық фланецаралық біріктірмелерді қайта қондыру, сондай-ақ бұранда арқылы кері клапанды біріктірмелерді орнату бойынша жұмыстар | Работы по переоборудованию устья скважин на месторождениях НГДУ "Жылыоймунайгаз" | "Жылыоймұнайгаз"МГӨБ бойынша ұңғымалардың сағасын қайта жабдықтау жұмыстары | ЭОТТ | 80 | 230000000 | г.Атырау, ул.Валиханова,1 | июль-август | Атырауская область |  | сентябрь-декабрь | Авансовый платеж-30%, промежуточные платежи в течении 30 рабочих дней с момента подписания акта выполненных работ |  |  |  |  | 90718750 | 101605000 |  | 2016
164-3 Р | АО "Эмбамунайгаз" | 09.10.12.900.022.00.0999.000000000000 | Работы по переобрудованию скважин | Ұңғыма сағасын қайта жабдықтау бойынша жұмыстар | Работы по переобрудованию/переоснащению/дооснащению скважин | Тізбек бастиегін орнату, сұйықтық шығару торабындағы барлық фланецаралық біріктірмелерді қайта қондыру, сондай-ақ бұранда арқылы кері клапанды біріктірмелерді орнату бойынша жұмыстар | Работы по переоборудованию устья скважин на месторождениях НГДУ "Доссормунайгаз" | "Доссормұнайгаз"МГӨБ бойынша ұңғымалардың сағасын қайта жабдықтау жұмыстары | ЭОТТ | 80 | 230000000 | г.Атырау, ул.Валиханова,1 | июль-август | Атырауская область |  | сентябрь-декабрь | Авансовый платеж-30%, промежуточные платежи в течении 30 рабочих дней с момента подписания акта выполненных работ |  |  |  |  | 90718750 | 101605000 |  | 2016
221-4 Р | АО Эмбамунайгаз | 59.11.12.000.002.00.0999.000000000000 | Работы по производству (изготовлению) рекламы | Жарнама өндіру жұмыстары | Работы по производству (изготовлению) рекламы | Жарнама өндіру жұмыстары | Работы по производству рекламных фильмов по заказу АО "Эмбамунайгаз" | АК "ЕМГ" туралы жарнамалық фильмдерді, бейнеклиптерді өндіру бойынша жұмыстар | ЭОТТ | 100 | 230000000 | г.Атырау, ул.Валиханова,1 | июль-август | Атырауская область |  | сентябрь-декабрь | авансовый платеж - 0%, оставшаяся часть в течение 30 рабочих дней с момента подписания акта прием-передачи |  |  |  |  | 6000000 | 6720000 |  | 2016
334-2 Р | АО Эмбамунайгаз | 33.13.19.900.003.00.0999.000000000000 | Работы по обеспечению энергоэффективного освещения |  | Обеспечение энергоэффективного освещения (уставнока/модернизация/замена осветительного оборудования на объекте заказчика) |  | «Цветовое освещение АБК АО «ЭМГ» |  | ЭОТТ | 30 | 230000000 | г.Атырау, ул.Валиханова,1 | июль-август | Атырауская область |  | сентябрь-декабрь | Авансовый платеж-0%, промежуточные платежи в течении 30 рабочих дней с момента подписания акта выполненных работ |  |  |  |  | 38471750 | 43088360 |  | 2016
359-2 Р | АО Эмбамунайгаз | 33.20.29.700.000.00.0999.000000000000 | Работы по установке (монтажу) кранов/клапанов и аналогичной запорно-регулировочной арматуры |  | Работы по установке (монтажу) кранов/клапанов и аналогичной запорно-регулировочной арматуры |  | Работы по устройству, замене задвижек фонтанной арматуры под давлением, без глушения скважины. | Келісімді орында ұңғыманы сөндірмей, қысыммен фонтанды арматура ысырмасын қондыру, ауыстыру бойынша жұмыстар | ОИ | 100 | 230000000 | г. Атырау ул. Валиханова, 1 | июль | Атырауская область, Жылыойский район |  | август -октябрь | 90% от объема выполненных работ в течение 30 рабочих дней. Окончательный расчет - после 100% исполнения обязательств |  |  |  |  | 49600000 | 55552000 |  | 2016
168-5 Р | АО "Эмбамунайгаз" | 71.12.31.100.000.00.0999.000000000000 | Работы по геофизической разведке/исследованиям | Геофизикалық баолау/зерттеу бойынша жұмыстар | Работы по геофизической разведке/исследованиям | Геофизикалық баолау/зерттеу бойынша жұмыстар | Геофизические исследования и опробование пластов (MDT) в открытом стволе в поисково-разведочных скважинах. | Іздестіру-барлау ұңғымаларындағы ашық оқпанда жер қабатын геофизикалық зерттеу және сынақ жүргізу (MDT) | ЭОТТ | 90 | 230000000 | г. Атырау ул. Валиханова, 1 | июль-август | Атырауская область |  | сентябрь-декабрь | авансовый платеж - 0%, оплата при выполнении 100% течение 30 рабочих дней с момента подписания акта приема-передачи |  |  |  |  | 433500000 | 485520000 |  | 2016
итого по работам включить | [8 empty] | 20: 747530428.57; 21: 837234079.9952
3. Услуги
исключить
28-3 У | АО Эмбамунайгаз | 49.42.19.335.000.00.0777.000000000000 | Услуги автомобильного транспорта по грузопассажирским перевозкам | Жүк-жолаушы тасымалдау бойынша автомобиль көлігінің қызметтері | Совместная перевозка пассажиров и грузов автомобильным транспортом (кроме такси и перевозок автобусами) | Автомобиль көлігімен жолаушылар мен жүкті бірге тасымалдау (такси мен автобустармен тасымалдаудан басқа) | Оказание транспортных услуг технологическим, пассажирским автотранспортом и спецтехникой для Управления "Эмбамунайэнерго" и закреплённых территорий АО "Эмбамунайгаз" | "Ембiмұнайгаз"АҚ - ның тағайындалған аумағына және "Ембамұнайэнерго" басқармасына технологиялық, жолаушылар тасымалдау автокөлікпен және арнайы техникамен көліктік қызмет көрсету. | ЭОТТ | 100 | 230000000 | г.Атырау, ул.Валиханова,1 | май-июнь | Атырауская область |  | июль-декабрь | авансовый платеж - 0%, оставшаяся часть в течение 30 рабочих дней с момента подписания акта прием-передачи |  |  |  |  | 0 | 0 |  | 2016 | 11.14
351 У | АО Эмбамунайгаз | 68.32.11.900.000.00.0777.000000000000 | Услуги организаций (КСК,КСП) по управлению общим имуществом объекта кондоминиума | Кондоминиум нысандарының жалпы мүліктерін (ПИК) басқаруды ұйымдастыру қызметі | Услуги организаций (КСК,КСП) по управлению общим имуществом объекта кондоминиума | Кондоминиум нысандарының жалпы мүліктерін (ПИК) басқаруды ұйымдастыру қызметі | Замена труб отопительной системы, находящихся на территории кондоминиума по адресу ул. Сатпаева, 48Б. | Сатпаева көшесіндегі 48 Б үйінің аумағында орналасқан жылу жүйесін ауыстыру | ОИ | 100 | 230000000 | г. Атырау ул. Валиханова, 1 | июль | Атырауская область |  | август-декабрь | Авансовый платеж - 0%, оставшаяся часть в течение 30 р.д. с момента подписания акта приема-передачи |  |  |  |  | 0 | 0 |  | 2016 | 6
308-1 У | АО Эмбамунайгаз | 63.11.30.000.000.00.0777.000000000000 | Услуги по размещению рекламы в интернете | Жарнаманы интернетте орналастыру бойынша қызмет көрсетулер | Услуги по размещению рекламы в интернете | Жарнаманы интернетте орналастыру бойынша қызмет көрсетулер | Услуги по интенсификации PR деятельности АО "Эмбамунайгаз" в интернет пространстве | Интернет кеңістігінде АҚ "ЕМГ" PR-қызметін қарқындат | ЭОТТ | 100 | 230000000 | г.Атырау, ул.Валиханова,1 | май-июнь | Атырауская область |  | июль-декабрь | авансовый платеж - 0%, оставшаяся часть в течение 30 рабочих дней с момента подписания акта прием-передачи |  |  |  |  | 0 | 0 |  | 2016 | 11.14
56-1 У | АО "Эмбамунайгаз" | 37.00.11.100.002.00.0777.000000000000 | Услуги по техническому обслуживанию канализационных и аналогичных систем и оборудования | канализация және осыған ұқсас жүйелерге, жабдықтарға техникалық қызмет көрсету қызметі | Услуги по техническому обслуживанию канализационных и аналогичных систем и оборудования | канализация және осыған ұқсас жүйелерге, жабдықтарға техникалық қызмет көрсету қызметі | Сервисное обслуживание и ремонт канализационной и водоочистной установки "КУОСВ" (НГДУ "Жылыоймунайгаз") | "КУОСВ" канализациялық, сутазалагыш қондырғысына қызмет көрсету, жөндеу ("Жылыоймұнайгаз" МГӨБ) | ЭОТТ | 50 | 230000000 | г. Атырау, ул. Валиханова, 1 | ноябрь, декабрь | Атырауская область |  | декабрь | Авансовый платеж - 0%, оставшаяся часть в течение 30 р.д. с момента подписания акта приема-передачи |  |  |  |  | 0 | 0 |  | 2016 | исключить
итого по услугам исключить | [8 empty] | 20: 0; 21: 0
включить
28-4 У | АО Эмбамунайгаз | 49.42.19.335.000.00.0777.000000000000 | Услуги автомобильного транспорта по грузопассажирским перевозкам | Жүк-жолаушы тасымалдау бойынша автомобиль көлігінің қызметтері | Совместная перевозка пассажиров и грузов автомобильным транспортом (кроме такси и перевозок автобусами) | Автомобиль көлігімен жолаушылар мен жүкті бірге тасымалдау (такси мен автобустармен тасымалдаудан басқа) | Оказание транспортных услуг технологическим, пассажирским автотранспортом и спецтехникой для Управления "Эмбамунайэнерго" и закреплённых территорий АО "Эмбамунайгаз" | "Ембiмұнайгаз"АҚ - ның тағайындалған аумағына және "Ембамұнайэнерго" басқармасына технологиялық, жолаушылар тасымалдау автокөлікпен және арнайы техникамен көліктік қызмет көрсету. | ЭОТТ | 100 | 230000000 | г.Атырау, ул.Валиханова,1 | июль-август | Атырауская область |  | август-декабрь | авансовый платеж - 0%, оставшаяся часть в течение 30 рабочих дней с момента подписания акта прием-передачи |  |  |  |  | 10974316 | 12291233.92 |  | 2016
352 У | АО Эмбамунайгаз | 42.11.20.335.019.00.0777.000000000000 | Услуги по содержанию зданий | Ғимараты күтіп - ұстау бойынша қызметтер | Услуги по содержанию зданий | Ғимараты күтіп - ұстау бойынша қызметтер | Услуги по общей наружной чистке здания (мойка окон и фасада) | Ғимараттың сыртқы бетін тазалау бойынша қызметтер (терезе және қасбетті жуу) | ОИ | 50 | 230000000 | г.Атырау, ул.Валиханова, 1 | июль-август | Атырауская область |  | август-декабрь | Авансовый платеж-0%, промежуточные платежи в течении 30 рабочих дней с момента подписания акта выполненных работ |  |  |  |  | 1450000 | 1624000 |  | 2016
351-1 У | АО Эмбамунайгаз | 68.32.11.900.000.00.0777.000000000000 | Услуги организаций (КСК,КСП) по управлению общим имуществом объекта кондоминиума | Кондоминиум нысандарының жалпы мүліктерін (ПИК) басқаруды ұйымдастыру қызметі | Услуги организаций (КСК,КСП) по управлению общим имуществом объекта кондоминиума | Кондоминиум нысандарының жалпы мүліктерін (ПИК) басқаруды ұйымдастыру қызметі | Услуги организаций (КСК,КСП) по управлению общим имуществом объекта кондоминиума | Кондоминиум нысандарының жалпы мүліктерін (ПИК) басқаруды ұйымдастыру қызметі | ОИ | 100 | 230000000 | г. Атырау ул. Валиханова, 1 | июль | Атырауская область |  | август-декабрь | Авансовый платеж - 0%, оставшаяся часть в течение 30 р.д. с момента подписания акта приема-передачи |  |  |  |  | 75280 | 84313.6 |  | 2016
308-2 У | АО Эмбамунайгаз | 63.11.30.000.000.00.0777.000000000000 | Услуги по размещению рекламы в интернете | Жарнаманы интернетте орналастыру бойынша қызмет көрсетулер | Услуги по размещению рекламы в интернете | Жарнаманы интернетте орналастыру бойынша қызмет көрсетулер | Услуги по интенсификации PR деятельности АО "Эмбамунайгаз" в интернет пространстве | Интернет кеңістігінде АҚ "ЕМГ" PR-қызметін қарқындат | ЭОТТ | 100 | 230000000 | г.Атырау, ул.Валиханова,1 | июль-август | Атырауская область |  | сентябрь-декабрь | авансовый платеж - 0%, оставшаяся часть в течение 30 рабочих дней с момента подписания акта прием-передачи |  |  |  |  | 4750000 | 5320000 |  | 2016
353 У | АО Эмбамунайгаз | 71.20.19.000.010.00.0777.000000000000 | Услуги по диагностированию/экспертизе/анализу/испытаниям/тестированию/осмотру | диагностика/сараптама/сынақ/ сауал снақтан өткізу/ қарау жұмыстарын жасау | Услуги по диагностированию/экспертизе/анализу/испытаниям/тестированию/осмотру | диагностика/сараптама/сынақ/ сауал снақтан өткізу/ қарау жұмыстарын жасау | Государственная экспертиза проекта "Разработка ТЭО проекта "Утилизация ПНГ месторождения Акинген" | "Ақінген кенорнындағы ІМГ пайдаға асыру" жобасының ТЭН жетілдіру" жобасының мемлекеттік сараптамасы | ОИ | 100 | 230000000 | г. Атырау ул. Валиханова, 1 | август | Атырауская область |  | август-сентябрь | Платежи в размере 100% в течение 5 рабочих дней с момента предоставления оригинала счет-фактуры |  |  |  |  | 2000000 | 2240000 |  | 2016
итого по услугам включить | [8 empty] | 20: 19249596; 21: 21559547.52
Ф.И.О. и должность ответственного лица, заполнившего данную форму и контактный телефон. Инженер (МТС) отдела планирования закупок, местного содержания и логистики Тусипкалиева А.М. тел.8 7122 993232
План закупок составляется и утверждается идентичным на государственном и русском языках.
Форма отчетности должна представляться в электронном виде, шрифт - Times New Roman, кегль - 10. Изменение формы отчетности не допускается.
План закупок на планируемый период формируется на основе производственной программы и (или) инвестиционной программы и (или) бюджета и (или) плана развития и (или) бизнес-плана. План(ы) закупок в отношении товаров формируется в разрезе номенклатуры товаров
Руководство по заполнению Формы плана закупок товаров, работ и услуг:
| 1 | Номер строки плана закупок.
Порядок нумерации строк плана закупок.
При формировании плана закупок:
- каждой строке плана закупок присваивается цифро-буквенное обозначение соответствующего раздела. Цифра от буквы должна быть разделена пробелом.
Пример: 15 Т - порядковый номер пятнадцатой строки раздела "Товары", 2 Р - порядковый номер второй строки раздела "Работы"
2 У - порядковый номер второй строки раздела "Услуги"
- нумерация строки каждого раздела начинается с "1".
При внесении изменений и/или дополнений в план закупок:
- при исключении строки (исключения позиции из плана закупок) - соответствующее цифро-буквенное обозначение строки остается, при этом в соответствующих строках граф 20, 21указывается "0", а в столбце Примечание указывается - "исключена".
- при внесении изменений в план закупок (количества, суммы, места и условия поставки и т.д.) - соответствующее цифрово-буквенное обозначение строки остается,
при этом в графе "Примечание" по данной строке указывается графа, в которой произошли изменения, суммы в графах 20, 21 изменяемых строк отражаются как "0". Под соответствующей строкой добавляется строка с тем же порядковым номером.
и буквенным обозначением и добавлением дополнительной нумерации. Пример: для изменения строки 2 Т, измененная строка нумеруется как 2-1 Т, при последующем изменении нумерация будет 2-2 Т и т.д.
- в случае внесения дополнений в план закупок - соответствующая строка добавляется за последней порядковой строкой соответствующего раздела.
- в случае внесения изменений или дополнений в план закупок, в верхнем правом углу помимо даты первичного утверждения указывается дата и номер внесения изменений или дополнений.
| 2 | Наименование организации.
| 3 | Код ТРУ . Указывается код товара, работы или услуги на уровне 14 символов из кодов ЕНС ТРУ для работ и услуг, 17 символов - для товаров. Пример: 01.11.12.00.00.10.10.10.1
| 4 | Наименование ТРУ. Заполняется согласно соответствующего кода ЕНС ТРУ .
| 5 | Краткая характеристика ТРУ. Заполняется согласно соответствующего кода ЕНС ТРУ. Номенклатура работ должна содержать сведения об объемах товаров, приобретаемых в рамках выполнения данных работ. При этом указание сведений об объемах товаров оформляется в виде отдельного приложения (неотъемлемая часть) Плана закупок.
| 6 | Дополнительная характеристика. В данной графе указывается дополнительная (уточняющая) характеристика закупаемых товаров, работ или услуг; заполняется в случае необходимости.
| 7 | Способ закупок. Указывается сокращенная буквенная аббревиатура способа закупок согласно кодировки, указанной в разделе 5 Инструкции.
| 8 | Прогноз местного содержания. Указывается прогноз местного содержания в закупках товаров, работ или услуг. Не допускается указание прогноза в виде 0-100%.
| 9 | Код КАТО места осуществления закупки.
| 10 | Место (адрес) осуществления закупок. Указывается место проведения закупок. Пример: г. Астана, ул. Абая, 23 офис 142; Карагандинская обл. г. Караганда, ул. Бухар Жырау 17, офис 14.
| 11 | Срок осуществления закупок. Указывается число и месяц закупки (как минимум месяц); не допускается указание срока осуществления закупок в виде "январь - декабрь" или "в течение года", "1-4 кв". Допускается указание в виде - "1 декада января", "январь-февраль", "июнь-июль", "январь, март, июнь, сентябрь".
| 12 | Регион, место поставки товара, выполнения работ, оказания услуг. Указывается как регион, так и место поставки ТРУ. Пример: для товаров - Акмолинская область, г. Степногорск, склад ГМЗ или Акмолинская область, ст. К-Боровое, для работ или услуг - г. Астана
| 13 | Условия поставки по ИНКОТЕРМС 2010. Пример: DDP. Данные заполняются только по разделу "Товары"
| 14 | Сроки или график поставки товаров, выполнения работ, оказания услуг. Указываются сроки выполнения работ, оказания услуг, срок поставки (месяцы начала и завершения поставки) и/или график поставки товаров. При этом для работ и услуг указывается дата начала и окончания оказания услуг, выполнения работ. При планировании сроков поставки товаров Заказчик должен учитывать технологический срок производства, планируемого к закупу товара. При планировании сроков выполнения работ, оказания услуг, Заказчик должен учитывать срок, необходимый для выполнения работ, оказания услуг, регламентированный соответствующими нормативными, нормативными правовыми актами, технологическими документами, правилами выполнения отдельных видов работ (оказания отдельных видов услуг) и т.п. Срок поставки товаров может корректироваться Заказчиком не чаще одного раза в полугодие. Пример: поставка ежемесячно партиями не менее 30 тонн с апреля по декабрь месяц.
| 15 | Условия оплаты. Пример: авансовый платеж - 0%, оставшаяся часть в течении 30 рабочих дней с момента подписания акта приема - передачи поставленных товаров/ выполненных работ/ оказанных услуг.
| 16 | Код единицы измерения по МКЕИ. Должен соответствовать коду ЕНС ТРУ. Не заполняется по работам, услугам
| 17 | Единица измерения. Наименование единиц измерения товаров указывается согласно МКЕИ. Должно соответствовать коду МКЕИ, указанному в графе 16. По работам и услугам не заполняется
| 18 | Количество, объем. Указывается количество, объем закупаемых товаров, в соответствии с единицей измерения, указанной в графе 18. По работам и услугам не заполняется
| 19 | Маркетинговая цена за единицу, тенге без НДС. Цена определяемая согласно Правил определения маркетинговых цен на товары. Возможно заполнение по разделам - "Работы", "Услуги".
| 20.21 | Сумма, планируемая для закупок ТРУ без НДС, тенге. Сумма, планируемая для закупок ТРУ с НДС, тенге.
| 22 | Приоритет закупки. Указывается один из приоритетов, отдаваемый при проведении закупки категориям поставщиков, указанных в статьях 18, 39 Правил закупок. Для закупок среди отечественных товаропроизводителей указыватется аббревиатура ОТП, для организаций инвалидов - ОИН, для отечественных предпринимателей - ОП, для организаций, входящих в Холдинг - ОВХ, для отечественных товаропроивзодителей Холдинга - ОТПХ, для предприятий региона - ПР, для отечественных поставщиков работ и услуг - ОПРУ
| 23 | Год закупки. Указывается фактический год проведения закупки. В случае, если осуществляется "переходящая" (закуп ТРУ, поставка по которому переходит с одного календарного года на другой по продолжительности не превышающая 12 месяцев и отраженная в бюджетах и/или производственной программе и/или плане развития соответствующих годов) закупка - указывается один из вариантов планируемого вида договора - "переходящий", с указанием соответствующих годов. Пример: для "переходящей" закупки - "переходящий", 05.2010 (месяц и год заключения договора) - 03.2011 (месяц и год окончания действия договора).
| 24 | Примечание. Указывается графа, в которой произошли изменения по соответствующей строке плана закупок. Пример - 18. В данной графе также указывается "по факту", если проведена корректировка цены, количества и суммы по фактической закупке.
При составлении среднесрочного плана закупок, план закупок составляется с учетом разделения граф 18,19, 20,21 и 22 (при необходимости) на количество лет планирования, с указанием в каждой из разделяемых граф
соответствующего года осуществления закупок. Пример: Среднесрочный план закупок на 2012-2015 годы, будет состоять из 36 граф, при изменении данных в графе 22 - из 39 граф.