## 2021-2025-2
[12 empty] | 2 изменения и дополнения в План долгосрочных закупок товаров, работ и услуг АО "Эмбамунайгаз" 2021-2025гг. | [39 empty] | Приложение 1
к приказу АО Эмбамунайгаз № 2018г.
АБП | Статья бюджета | zakup.sk.kz | Идентификатор из внешней системы (необязательное поле) | № | Код по ЕНС ТРУ | Наименование закупаемых товаров, работ и услуг | Краткая характеристика (описание) | Способ закупок | Основание проведения закупок из одного источника | Приоритет закупки | Прогноз местного содержания, % | Код КАТО места осуществления закупки | Адрес осуществления закупок | Месяц осуществления закупок | Страна поставки | Код КАТО места поставки ТРУ | Адрес поставки товара, выполнения работ, оказания услуг | Условия поставки по ИНКОТЕРМС 2010 | Сроки выполнения работ, оказания услуг и работы (заполнить одно из двух значений) |  |  | Условия оплаты |  |  | Единица измерения | Признак Рассчитать без НДС | 2021 |  |  |  | 2022 |  |  |  | 2023 |  |  |  | 2024 |  |  |  | 2025 |  |  |  | Общий объем |  |  | БИН организатора | Дополнительная характеристика работ и услуг |  | Дополнительная характеристика товаров | [8 empty] | Примечание
[19 empty] | С даты подписания договора по | Определенный период | [6 empty] | Кол-во, объем | Маркетинговая цена за единицу, тенге без НДС | Сумма, планируемая для закупок ТРУ без НДС, тенге | Сумма, планируемая для закупки ТРУ с НДС, тенге | Кол-во, объем | Маркетинговая цена за единицу, тенге без НДС | Сумма, планируемая для закупок ТРУ без НДС, тенге | Сумма, планируемая для закупки ТРУ с НДС, тенге | Кол-во, объем | Маркетинговая цена за единицу, тенге без НДС | Сумма, планируемая для закупок ТРУ без НДС, тенге | Сумма, планируемая для закупки ТРУ с НДС, тенге | Кол-во, объем | Маркетинговая цена за единицу, тенге без НДС | Сумма, планируемая для закупок ТРУ без НДС, тенге | Сумма, планируемая для закупки ТРУ с НДС, тенге | Кол-во, объем | Маркетинговая цена за единицу, тенге без НДС | Сумма, планируемая для закупок ТРУ без НДС, тенге | Сумма, планируемая для закупки ТРУ с НДС, тенге | Кол-во, объем | Сумма, планируемая для закупок ТРУ без НДС, тенге | Сумма, планируемая для закупки ТРУ с НДС, тенге |  | на казахском | на русском | Атрибут 1 |  |  | Атрибут 2 |  |  | Атрибут 3
[19 empty] | Месяц по | Месяц с | Месяц по | Предоплата, % | Промежуточный платеж (по факту), % | Окончательный платеж, % | [28 empty] | наименование | значение на каз | значение на рус | наименование | значение на каз | значение на рус | наименование | значение на каз | значение на рус
| 1 | 2 | 3 | 4 | 5 | 6 | 7 | 8 | 9 | 10 | 11 | 12 | 13 | 14 | 15 | 16 | 17 | 18 | 19 | 20 | 21 | 22 | 23 | 24 | 25 | 26 | 27 | 28 | 29 | 30 | 31 | 32 | 33 | 34 | 35 | 36 | 37 | 38 | 39 | 40 | 41 | 42 | 43 | 44 | 45 | 46 | 47 | 48 | 49 | 50 | 51 | 52 | 53 | 54 | 55 | 56 | 57 | 58 | 59 | 60 | 61 | 62
1. Товары
исключить
ДОТОС |  | 1 Т |  | 1 Т | 152011.200.000016 | Сапоги | для защиты от производственных загрязнений, мужские, резиновые, неутепленные | ОИ | 12-2-27 | ТПХ | 30 | 710000000 | 010000, г. Нур-Султан, Есильский район, ул. Д. Кунаева, 8 | 11.2020 | KZ | 230000000 | Атырауская область, г.Атырау, ст.Тендык, УПТОиКО | DDP |  | 01.2021 | 12.2022 | 30 | 60 | 10 | 715 Пара | С НДС | 1161 | 7500 | 8707500 | 9752400 | 3636 | 7500 | 27270000 | 30542400 | 0 | 0 | 0 | 0 | 0 | 0 | 0 | 0 | 0 | 0 | 0 | 0 | 4797 | 35977500 | 40294800 | 020240000555 |  |  |  | Сапоги маслобензостойкие из полимерных материалов (этиленвинилацетат)утепленные (мужские/женские). | Сапоги маслобензостойкие из полимерных материалов (этиленвинилацетат)утепленные (мужские/женские).
ДОТОС |  | 2 Т |  | 2 Т | 152032.920.000012 | Ботинки | для защиты от механических воздействий, мужские, кожаные, неутепленные | ОИ | 12-2-27 | ТПХ | 30 | 710000000 | 010000, г. Нур-Султан, Есильский район, ул. Д. Кунаева, 8 | 11.2020 | KZ | 230000000 | Атырауская область, г.Атырау, ст.Тендык, УПТОиКО | DDP |  | 01.2021 | 12.2022 | 30 | 60 | 10 | 715 Пара | С НДС | 4416 | 11282.54 | 49823696.64 | 55802540.2368 | 4458 | 11282.54 | 50297563.32 | 56333270.9184 | 0 | 0 | 0 | 0 | 0 | 0 | 0 | 0 | 0 | 0 | 0 | 0 | 8874 | 100121259.96 | 112135811.1552 | 020240000555 |  |  |  | Ботинки кожаные с жестким композитным подноском (мужские/женские). | Ботинки кожаные с жестким композитным подноском (мужские/женские).
ДОТОС |  | 3 Т |  | 3 Т | 152032.920.000058 | Сапоги | для защиты от механических воздействий, мужские, кожаные, неутепленные | ОИ | 12-2-27 | ТПХ | 30 | 710000000 | 010000, г. Нур-Султан, Есильский район, ул. Д. Кунаева, 8 | 11.2020 | KZ | 230000000 | Атырауская область, г.Атырау, ст.Тендык, УПТОиКО | DDP |  | 01.2021 | 12.2022 | 30 | 60 | 10 | 715 Пара | С НДС | 167 | 14598.57 | 2437961.19 | 2730516.5328 | 26 | 14598.57 | 379562.82 | 425110.3584 | 0 | 0 | 0 | 0 | 0 | 0 | 0 | 0 | 0 | 0 | 0 | 0 | 193 | 2817524.01 | 3155626.8912 | 020240000555 |  |  |  | Сапоги кожаные с жестким композитным подноском (мужские/женские). | Сапоги кожаные с жестким композитным подноском (мужские/женские).
ДОТОС |  | 4 Т |  | 4 Т | 152032.920.000059 | Сапоги | для защиты от механических воздействий, мужские, кожаные, утепленные | ОИ | 12-2-27 | ТПХ | 30 | 710000000 | 010000, г. Нур-Султан, Есильский район, ул. Д. Кунаева, 8 | 11.2020 | KZ | 230000000 | Атырауская область, г.Атырау, ст.Тендык, УПТОиКО | DDP |  | 01.2021 | 12.2022 | 30 | 60 | 10 | 715 Пара | С НДС | 2409 | 14326.11 | 34511598.99 | 38652990.8688 | 2180 | 14326.11 | 31230919.8 | 34978630.176 | 0 | 0 | 0 | 0 | 0 | 0 | 0 | 0 | 0 | 0 | 0 | 0 | 4589 | 65742518.79 | 73631621.0448 | 020240000555 |  |  |  | Сапоги защитные кожаные предназначены для защиты ног работающих от сыройнефти, нефтяных масел, нефтепродуктов тяжёлых фракций, кислот и щелочейконцентрации до 20%, нетоксичной пыли. | Сапоги защитные кожаные предназначены для защиты ног работающих от сыройнефти, нефтяных масел, нефтепродуктов тяжёлых фракций, кислот и щелочейконцентрации до 20%, нетоксичной пыли.
Итого по товарам исключить
включить
ДЭ |  | 13 Т |  |  | 273213.700.000007 | Кабель | марка АВВГ, напряжение не более 1 000 В | ОИ | 12-2-27 | ТПХ | 30 | 710000000 | Г.НУР-СУЛТАН, ЕСИЛЬСКИЙ РАЙОН, УЛ. Д. КУНАЕВА, 8 | 01.2021 | KZ | 230000000 | Атырауская область, г.Атырау, ст.Тендык, УПТОиКО | DDP |  | 04.2021 | 12.2022 | 30 | 60 | 10 | 008 Километр (тысяча метров) | С НДС | 0.2 | 1117338.76 | 223467.752 | 250283.8822 | 0.2 | 1117338.76 | 223467.752 | 250283.8822 | 0 | 0 | 0 | 0 | 0 | 0 | 0 | 0 | 0 | 0 | 0 | 0 | 0.4 | 446935.504 | 500567.7645 | 020240000555 |  |  |  | Кабель АВВГ с алюминиевыми жилами, изоляция из поливинилхлоридного пластиката, без защитного покрова. Для передачи и распределения электроэнергии в стационарных установках на номинальное переменное напряжение 660 В и 1000 В частоты 50 Гц. Для прокладки в сухих и влажных производственных помещениях, на специальных кабельных эстакадах, в блоках, а также для прокладки на открытом воздухе. Кабели не распространяют горение при одиночной прокладке.Параметры: Диапазон температур эксплуатации от -50АС до +50АС. Относительная влажность воздуха при температуре до +35АС до 98%. Прокладка и монтаж кабелей без предварительного подогрева производится при температуре не ниже -15АС. Технические характеристики: Число жил - 3; Номинальное сечение жил, мм2 - 50; Число нулевых жил - 1; Номинальное сечение нулевых жил, мм2 - 35; Номинальное напряжение, кВ - 1; Нормативно-технический документ - ГОСТ 16442-80 | Кабель АВВГ с алюминиевыми жилами, изоляция из поливинилхлоридного пластиката, без защитного покрова. Для передачи и распределения электроэнергии в стационарных установках на номинальное переменное напряжение 660 В и 1000 В частоты 50 Гц. Для прокладки в сухих и влажных производственных помещениях, на специальных кабельных эстакадах, в блоках, а также для прокладки на открытом воздухе. Кабели не распространяют горение при одиночной прокладке.Параметры: Диапазон температур эксплуатации от -50АС до +50АС. Относительная влажность воздуха при температуре до +35АС до 98%. Прокладка и монтаж кабелей без предварительного подогрева производится при температуре не ниже -15АС. Технические характеристики: Число жил - 3; Номинальное сечение жил, мм2 - 50; Число нулевых жил - 1; Номинальное сечение нулевых жил, мм2 - 35; Номинальное напряжение, кВ - 1; Нормативно-технический документ - ГОСТ 16442-80
ДЭ |  | 26 Т |  |  | 273213.700.000084 | Кабель | марка КГ, напряжение не более 1 000 В | ОИ | 12-2-27 | ТПХ | 30 | 710000000 | Г.НУР-СУЛТАН, ЕСИЛЬСКИЙ РАЙОН, УЛ. Д. КУНАЕВА, 8 | 01.2021 | KZ | 230000000 | Атырауская область, г.Атырау, ст.Тендык, УПТОиКО | DDP |  | 04.2021 | 12.2022 | 30 | 60 | 10 | 006 Метр | С НДС | 2200 | 1733.42 | 3813524 | 4271146.88 | 2200 | 1733.42 | 3813524 | 4271146.88 | 0 | 0 | 0 | 0 | 0 | 0 | 0 | 0 | 0 | 0 | 0 | 0 | 4400 | 7627048 | 8542293.76 | 020240000555 |  |  |  | Кабель КГ (аналог КГт и КГтп) силовой гибкий предназначен для присоединения передвижных механизмов к электрическим сетям на номинальное переменное напряжение до 1000 В частотой до 400 Гц. Используется для эксплуатации на суше, реках и озерах в макроклиматических районах с умеренным климатом, на открытом воздухе и в помещениях. Конструкция: Токопроводящая жила скрученная из медных или медных луженых проволок; Обмотка из полиэтилентерефталатной пленки марки ПЭТ-Э; Изоляция из резины на основе натурального и бутадиенового каучуков (аналог изоляция из термоэластопласта); Оболочка из резины на основе изопренового и бутадиенового каучуков (аналог оболочка из термопластичного эластомера); Технические характеристики: Число жил - 1; Номинальное сечение жил, мм2 - 50; Номинальное напряжение, кВ, до - 1; Нормативно-технический документ - ГОСТ 24334-80. | Кабель КГ (аналог КГт и КГтп) силовой гибкий предназначен для присоединения передвижных механизмов к электрическим сетям на номинальное переменное напряжение до 1000 В частотой до 400 Гц. Используется для эксплуатации на суше, реках и озерах в макроклиматических районах с умеренным климатом, на открытом воздухе и в помещениях. Конструкция: Токопроводящая жила скрученная из медных или медных луженых проволок; Обмотка из полиэтилентерефталатной пленки марки ПЭТ-Э; Изоляция из резины на основе натурального и бутадиенового каучуков (аналог изоляция из термоэластопласта); Оболочка из резины на основе изопренового и бутадиенового каучуков (аналог оболочка из термопластичного эластомера); Технические характеристики: Число жил - 1; Номинальное сечение жил, мм2 - 50; Номинальное напряжение, кВ, до - 1; Нормативно-технический документ - ГОСТ 24334-80.
ДЭ |  | 14 Т |  |  | 273213.700.000007 | Кабель | марка АВВГ, напряжение не более 1 000 В | ОИ | 12-2-27 | ТПХ | 30 | 710000000 | Г.НУР-СУЛТАН, ЕСИЛЬСКИЙ РАЙОН, УЛ. Д. КУНАЕВА, 8 | 01.2021 | KZ | 230000000 | Атырауская область, г.Атырау, ст.Тендык, УПТОиКО | DDP |  | 04.2021 | 12.2022 | 30 | 60 | 10 | 008 Километр (тысяча метров) | С НДС | 2.2 | 134785.12 | 296527.264 | 332110.5357 | 2.2 | 134785.12 | 296527.264 | 332110.5357 | 0 | 0 | 0 | 0 | 0 | 0 | 0 | 0 | 0 | 0 | 0 | 0 | 4.4 | 593054.528 | 664221.0714 | 020240000555 |  |  |  | Кабель АВВГ с алюминиевыми жилами, изоляция из поливинилхлоридного пластиката, без защитного покрова. Для передачи и распределения электроэнергии в стационарных установках на номинальное переменное напряжение 660 В и 1000 В частоты 50 Гц. Для прокладки в сухих и влажных производственных помещениях, на специальных кабельных эстакадах, в блоках, а также для прокладки на открытом воздухе. Кабели не распространяют горение при одиночной прокладке.Параметры: Диапазон температур эксплуатации от -50АС до +50АС. Относительная влажность воздуха при температуре до +35АС до 98%. Прокладка и монтаж кабелей без предварительного подогрева производится при температуре не ниже -15АС. Технические характеристики: Число жил - 3; Номинальное сечение жил, мм2 - 6; Число нулевых жил - 1; Номинальное сечение нулевых жил, мм2 - 4; Номинальное напряжение, кВ - 1. Нормативно-технический документ - ГОСТ 16442-80 | Кабель АВВГ с алюминиевыми жилами, изоляция из поливинилхлоридного пластиката, без защитного покрова. Для передачи и распределения электроэнергии в стационарных установках на номинальное переменное напряжение 660 В и 1000 В частоты 50 Гц. Для прокладки в сухих и влажных производственных помещениях, на специальных кабельных эстакадах, в блоках, а также для прокладки на открытом воздухе. Кабели не распространяют горение при одиночной прокладке.Параметры: Диапазон температур эксплуатации от -50АС до +50АС. Относительная влажность воздуха при температуре до +35АС до 98%. Прокладка и монтаж кабелей без предварительного подогрева производится при температуре не ниже -15АС. Технические характеристики: Число жил - 3; Номинальное сечение жил, мм2 - 6; Число нулевых жил - 1; Номинальное сечение нулевых жил, мм2 - 4; Номинальное напряжение, кВ - 1. Нормативно-технический документ - ГОСТ 16442-80
ДЭ |  | 19 Т |  |  | 273213.700.000042 | Кабель | марка ВВБГ, напряжение не более 1 000 В | ОИ | 12-2-27 | ТПХ | 30 | 710000000 | Г.НУР-СУЛТАН, ЕСИЛЬСКИЙ РАЙОН, УЛ. Д. КУНАЕВА, 8 | 01.2021 | KZ | 230000000 | Атырауская область, г.Атырау, ст.Тендык, УПТОиКО | DDP |  | 04.2021 | 12.2022 | 30 | 60 | 10 | 008 Километр (тысяча метров) | С НДС | 0.1 | 4645243.51 | 464524.351 | 520267.2731 | 0.1 | 4645243.51 | 464524.351 | 520267.2731 | 0 | 0 | 0 | 0 | 0 | 0 | 0 | 0 | 0 | 0 | 0 | 0 | 0.2 | 929048.702 | 1040534.5462 | 020240000555 |  |  |  | Кабель ВВбг с медными жилами, с изоляцией и оболочкой из поливинилхлоридного пластиката, кабель защищен двумя слоями брони, выполненной в виде стальных лент, без защитного покрова. Технические характеристики: Число жил - 3; Номинальное сечение жил, мм2 - 25; Число нулевых жил - 1; Номинальное сечение нулевых жил, мм2 - 10; Номинальное напряжение, кВ - нет; Нормативно-технический документ - ГОСТ 16442-80 | Кабель ВВбг с медными жилами, с изоляцией и оболочкой из поливинилхлоридного пластиката, кабель защищен двумя слоями брони, выполненной в виде стальных лент, без защитного покрова. Технические характеристики: Число жил - 3; Номинальное сечение жил, мм2 - 25; Число нулевых жил - 1; Номинальное сечение нулевых жил, мм2 - 10; Номинальное напряжение, кВ - нет; Нормативно-технический документ - ГОСТ 16442-80
ДЭ |  | 20 Т |  |  | 273213.700.000042 | Кабель | марка ВВБГ, напряжение не более 1 000 В | ОИ | 12-2-27 | ТПХ | 30 | 710000000 | Г.НУР-СУЛТАН, ЕСИЛЬСКИЙ РАЙОН, УЛ. Д. КУНАЕВА, 8 | 01.2021 | KZ | 230000000 | Атырауская область, г.Атырау, ст.Тендык, УПТОиКО | DDP |  | 04.2021 | 12.2022 | 30 | 60 | 10 | 008 Километр (тысяча метров) | С НДС | 0.4 | 1806472.88 | 722589.152 | 809299.8502 | 0.4 | 1806472.88 | 722589.152 | 809299.8502 | 0 | 0 | 0 | 0 | 0 | 0 | 0 | 0 | 0 | 0 | 0 | 0 | 0.8 | 1445178.304 | 1618599.7005 | 020240000555 |  |  |  | Кабель ВВбг с медными жилами, с изоляцией и оболочкой из поливинилхлоридного пластиката, кабель защищен двумя слоями брони, выполненной в виде стальных лент, без защитного покрова. Технические характеристики: Число жил - 3; Номинальное сечение жил, мм2 - 10; Число нулевых жил - 1; Номинальное сечение нулевых жил, мм2 - 6; Номинальное напряжение, кВ - 1; Нормативно-технический документ - ГОСТ 16442-80 | Кабель ВВбг с медными жилами, с изоляцией и оболочкой из поливинилхлоридного пластиката, кабель защищен двумя слоями брони, выполненной в виде стальных лент, без защитного покрова. Технические характеристики: Число жил - 3; Номинальное сечение жил, мм2 - 10; Число нулевых жил - 1; Номинальное сечение нулевых жил, мм2 - 6; Номинальное напряжение, кВ - 1; Нормативно-технический документ - ГОСТ 16442-80
ДЭ |  | 27 Т |  |  | 273213.700.000084 | Кабель | марка КГ, напряжение не более 1 000 В | ОИ | 12-2-27 | ТПХ | 30 | 710000000 | Г.НУР-СУЛТАН, ЕСИЛЬСКИЙ РАЙОН, УЛ. Д. КУНАЕВА, 8 | 01.2021 | KZ | 230000000 | Атырауская область, г.Атырау, ст.Тендык, УПТОиКО | DDP |  | 04.2021 | 12.2022 | 30 | 60 | 10 | 008 Километр (тысяча метров) | С НДС | 0.55 | 2806264.89 | 1543445.6895 | 1728659.1722 | 0.55 | 2806264.9 | 1543445.695 | 1728659.1784 | 0 | 0 | 0 | 0 | 0 | 0 | 0 | 0 | 0 | 0 | 0 | 0 | 1.1 | 3086891.3845 | 3457318.3506 | 020240000555 |  |  |  | Кабель КГ (аналог КГт и КГтп) силовой гибкий предназначен для присоединения передвижных механизмов к электрическим сетям на номинальное переменное напряжение до 1000 В частотой до 400 Гц. Используется для эксплуатации на суше, реках и озерах в макроклиматических районах с умеренным климатом, на открытом воздухе и в помещениях. Конструкция: Токопроводящая жила скрученная из медных или медных луженых проволок; Обмотка из полиэтилентерефталатной пленки марки ПЭТ-Э; Изоляция из резины на основе натурального и бутадиенового каучуков (аналог изоляция из термоэластопласта); Оболочка из резины на основе изопренового и бутадиенового каучуков (аналог оболочка из термопластичного эластомера); Технические характеристики: Число жил - 3; Номинальное сечение жил, мм2 - 16; Число нулевых жил - 1; Номинальное сечение нулевых жил, мм2 - 10; Номинальное напряжение, кВ, до - 1; Нормативно-технический документ - ГОСТ 24334-80. | Кабель КГ (аналог КГт и КГтп) силовой гибкий предназначен для присоединения передвижных механизмов к электрическим сетям на номинальное переменное напряжение до 1000 В частотой до 400 Гц. Используется для эксплуатации на суше, реках и озерах в макроклиматических районах с умеренным климатом, на открытом воздухе и в помещениях. Конструкция: Токопроводящая жила скрученная из медных или медных луженых проволок; Обмотка из полиэтилентерефталатной пленки марки ПЭТ-Э; Изоляция из резины на основе натурального и бутадиенового каучуков (аналог изоляция из термоэластопласта); Оболочка из резины на основе изопренового и бутадиенового каучуков (аналог оболочка из термопластичного эластомера); Технические характеристики: Число жил - 3; Номинальное сечение жил, мм2 - 16; Число нулевых жил - 1; Номинальное сечение нулевых жил, мм2 - 10; Номинальное напряжение, кВ, до - 1; Нормативно-технический документ - ГОСТ 24334-80.
ДЭ |  | 29 Т |  |  | 273213.700.000084 | Кабель | марка КГ, напряжение не более 1 000 В | ОИ | 12-2-27 | ТПХ | 30 | 710000000 | Г.НУР-СУЛТАН, ЕСИЛЬСКИЙ РАЙОН, УЛ. Д. КУНАЕВА, 8 | 01.2021 | KZ | 230000000 | Атырауская область, г.Атырау, ст.Тендык, УПТОиКО | DDP |  | 04.2021 | 12.2022 | 30 | 60 | 10 | 008 Километр (тысяча метров) | С НДС | 1 | 503538.94 | 503538.94 | 563963.6128 | 1 | 503538.94 | 503538.94 | 563963.6128 | 0 | 0 | 0 | 0 | 0 | 0 | 0 | 0 | 0 | 0 | 0 | 0 | 2 | 1007077.88 | 1127927.2256 | 020240000555 |  |  |  | Кабель КГ (аналог КГт и КГтп) силовой гибкий предназначен для присоединения передвижных механизмов к электрическим сетям на номинальное переменное напряжение до 1000 В частотой до 400 Гц. Используется для эксплуатации на суше, реках и озерах в макроклиматических районах с умеренным климатом, на открытом воздухе и в помещениях. Конструкция: Токопроводящая жила скрученная из медных или медных луженых проволок; Обмотка из полиэтилентерефталатной пленки марки ПЭТ-Э; Изоляция из резины на основе натурального и бутадиенового каучуков (аналог изоляция из термоэластопласта); Оболочка из резины на основе изопренового и бутадиенового каучуков (аналог оболочка из термопластичного эластомера); Технические характеристики: Число жил - 3; Номинальное сечение жил, мм2 - 2,5; Число нулевых жил - 1; Номинальное сечение нулевых жил, мм2 - 1,5; Номинальное напряжение, кВ, до - 1; Нормативно-технический документ - ГОСТ 24334-80. | Кабель КГ (аналог КГт и КГтп) силовой гибкий предназначен для присоединения передвижных механизмов к электрическим сетям на номинальное переменное напряжение до 1000 В частотой до 400 Гц. Используется для эксплуатации на суше, реках и озерах в макроклиматических районах с умеренным климатом, на открытом воздухе и в помещениях. Конструкция: Токопроводящая жила скрученная из медных или медных луженых проволок; Обмотка из полиэтилентерефталатной пленки марки ПЭТ-Э; Изоляция из резины на основе натурального и бутадиенового каучуков (аналог изоляция из термоэластопласта); Оболочка из резины на основе изопренового и бутадиенового каучуков (аналог оболочка из термопластичного эластомера); Технические характеристики: Число жил - 3; Номинальное сечение жил, мм2 - 2,5; Число нулевых жил - 1; Номинальное сечение нулевых жил, мм2 - 1,5; Номинальное напряжение, кВ, до - 1; Нормативно-технический документ - ГОСТ 24334-80.
ДЭ |  | 28 Т |  |  | 273213.700.000084 | Кабель | марка КГ, напряжение не более 1 000 В | ОИ | 12-2-27 | ТПХ | 30 | 710000000 | Г.НУР-СУЛТАН, ЕСИЛЬСКИЙ РАЙОН, УЛ. Д. КУНАЕВА, 8 | 01.2021 | KZ | 230000000 | Атырауская область, г.Атырау, ст.Тендык, УПТОиКО | DDP |  | 04.2021 | 12.2022 | 30 | 60 | 10 | 008 Километр (тысяча метров) | С НДС | 0.25 | 7223406.04 | 1805851.51 | 2022553.6912 | 0.25 | 7223406.04 | 1805851.51 | 2022553.6912 | 0 | 0 | 0 | 0 | 0 | 0 | 0 | 0 | 0 | 0 | 0 | 0 | 0.5 | 3611703.02 | 4045107.3824 | 020240000555 |  |  |  | Кабель КГ (аналог КГт и КГтп) силовой гибкий предназначен для присоединения передвижных механизмов к электрическим сетям на номинальное переменное напряжение до 1000 В частотой до 400 Гц. Используется для эксплуатации на суше, реках и озерах в макроклиматических районах с умеренным климатом, на открытом воздухе и в помещениях. Конструкция: Токопроводящая жила скрученная из медных или медных луженых проволок; Обмотка из полиэтилентерефталатной пленки марки ПЭТ-Э; Изоляция из резины на основе натурального и бутадиенового каучуков (аналог изоляция из термоэластопласта); Оболочка из резины на основе изопренового и бутадиенового каучуков (аналог оболочка из термопластичного эластомера); Технические характеристики: Число жил - 3; Номинальное сечение жил, мм2 - 35; Число нулевых жил - 1; Номинальное сечение нулевых жил, мм2 - 10; Номинальное напряжение, кВ, до - 1; Нормативно-технический документ - ГОСТ 24334-80. | Кабель КГ (аналог КГт и КГтп) силовой гибкий предназначен для присоединения передвижных механизмов к электрическим сетям на номинальное переменное напряжение до 1000 В частотой до 400 Гц. Используется для эксплуатации на суше, реках и озерах в макроклиматических районах с умеренным климатом, на открытом воздухе и в помещениях. Конструкция: Токопроводящая жила скрученная из медных или медных луженых проволок; Обмотка из полиэтилентерефталатной пленки марки ПЭТ-Э; Изоляция из резины на основе натурального и бутадиенового каучуков (аналог изоляция из термоэластопласта); Оболочка из резины на основе изопренового и бутадиенового каучуков (аналог оболочка из термопластичного эластомера); Технические характеристики: Число жил - 3; Номинальное сечение жил, мм2 - 35; Число нулевых жил - 1; Номинальное сечение нулевых жил, мм2 - 10; Номинальное напряжение, кВ, до - 1; Нормативно-технический документ - ГОСТ 24334-80.
ДЭ |  | 30 Т |  |  | 273213.700.000084 | Кабель | марка КГ, напряжение не более 1 000 В | ОИ | 12-2-27 | ТПХ | 30 | 710000000 | Г.НУР-СУЛТАН, ЕСИЛЬСКИЙ РАЙОН, УЛ. Д. КУНАЕВА, 8 | 01.2021 | KZ | 230000000 | Атырауская область, г.Атырау, ст.Тендык, УПТОиКО | DDP |  | 04.2021 | 12.2022 | 30 | 60 | 10 | 008 Километр (тысяча метров) | С НДС | 1.11 | 752025.34 | 834748.1274 | 934917.9027 | 1.11 | 752025.34 | 834748.1274 | 934917.9027 | 0 | 0 | 0 | 0 | 0 | 0 | 0 | 0 | 0 | 0 | 0 | 0 | 2.22 | 1669496.2548 | 1869835.8054 | 020240000555 |  |  |  | Кабель КГ (аналог КГт и КГтп) силовой гибкий предназначен для присоединения передвижных механизмов к электрическим сетям на номинальное переменное напряжение до 1000 В частотой до 400 Гц. Используется для эксплуатации на суше, реках и озерах в макроклиматических районах с умеренным климатом, на открытом воздухе и в помещениях. Конструкция: Токопроводящая жила скрученная из медных или медных луженых проволок; Обмотка из полиэтилентерефталатной пленки марки ПЭТ-Э; Изоляция из резины на основе натурального и бутадиенового каучуков (аналог изоляция из термоэластопласта); Оболочка из резины на основе изопренового и бутадиенового каучуков (аналог оболочка из термопластичного эластомера); Технические характеристики: Число жил - 3; Номинальное сечение жил, мм2 - 4; Число нулевых жил - 1; Номинальное сечение нулевых жил, мм2 - 2,5; Номинальное напряжение, кВ, до - 1; Нормативно-технический документ - ГОСТ 24334-80. | Кабель КГ (аналог КГт и КГтп) силовой гибкий предназначен для присоединения передвижных механизмов к электрическим сетям на номинальное переменное напряжение до 1000 В частотой до 400 Гц. Используется для эксплуатации на суше, реках и озерах в макроклиматических районах с умеренным климатом, на открытом воздухе и в помещениях. Конструкция: Токопроводящая жила скрученная из медных или медных луженых проволок; Обмотка из полиэтилентерефталатной пленки марки ПЭТ-Э; Изоляция из резины на основе натурального и бутадиенового каучуков (аналог изоляция из термоэластопласта); Оболочка из резины на основе изопренового и бутадиенового каучуков (аналог оболочка из термопластичного эластомера); Технические характеристики: Число жил - 3; Номинальное сечение жил, мм2 - 4; Число нулевых жил - 1; Номинальное сечение нулевых жил, мм2 - 2,5; Номинальное напряжение, кВ, до - 1; Нормативно-технический документ - ГОСТ 24334-80.
ДЭ |  | 31 Т |  |  | 273213.700.000084 | Кабель | марка КГ, напряжение не более 1 000 В | ОИ | 12-2-27 | ТПХ | 30 | 710000000 | Г.НУР-СУЛТАН, ЕСИЛЬСКИЙ РАЙОН, УЛ. Д. КУНАЕВА, 8 | 01.2021 | KZ | 230000000 | Атырауская область, г.Атырау, ст.Тендык, УПТОиКО | DDP |  | 04.2021 | 12.2022 | 30 | 60 | 10 | 008 Километр (тысяча метров) | С НДС | 1.05 | 1782779.54 | 1871918.517 | 2096548.739 | 1.05 | 1782779.54 | 1871918.517 | 2096548.739 | 0 | 0 | 0 | 0 | 0 | 0 | 0 | 0 | 0 | 0 | 0 | 0 | 2.1 | 3743837.034 | 4193097.4781 | 020240000555 |  |  |  | Кабель КГ (аналог КГт и КГтп) силовой гибкий предназначен для присоединения передвижных механизмов к электрическим сетям на номинальное переменное напряжение до 1000 В частотой до 400 Гц. Используется для эксплуатации на суше, реках и озерах в макроклиматических районах с умеренным климатом, на открытом воздухе и в помещениях. Конструкция: Токопроводящая жила скрученная из медных или медных луженых проволок; Обмотка из полиэтилентерефталатной пленки марки ПЭТ-Э; Изоляция из резины на основе натурального и бутадиенового каучуков (аналог изоляция из термоэластопласта); Оболочка из резины на основе изопренового и бутадиенового каучуков (аналог оболочка из термопластичного эластомера); Технические характеристики: Число жил - 3; Номинальное сечение жил, мм2 - 10; Число нулевых жил - 1; Номинальное сечение нулевых жил, мм2 - 6; Номинальное напряжение, кВ, до - 1; Нормативно-технический документ - ГОСТ 24334-80. | Кабель КГ (аналог КГт и КГтп) силовой гибкий предназначен для присоединения передвижных механизмов к электрическим сетям на номинальное переменное напряжение до 1000 В частотой до 400 Гц. Используется для эксплуатации на суше, реках и озерах в макроклиматических районах с умеренным климатом, на открытом воздухе и в помещениях. Конструкция: Токопроводящая жила скрученная из медных или медных луженых проволок; Обмотка из полиэтилентерефталатной пленки марки ПЭТ-Э; Изоляция из резины на основе натурального и бутадиенового каучуков (аналог изоляция из термоэластопласта); Оболочка из резины на основе изопренового и бутадиенового каучуков (аналог оболочка из термопластичного эластомера); Технические характеристики: Число жил - 3; Номинальное сечение жил, мм2 - 10; Число нулевых жил - 1; Номинальное сечение нулевых жил, мм2 - 6; Номинальное напряжение, кВ, до - 1; Нормативно-технический документ - ГОСТ 24334-80.
ДЭ |  | 32 Т |  |  | 273213.700.000084 | Кабель | марка КГ, напряжение не более 1 000 В | ОИ | 12-2-27 | ТПХ | 30 | 710000000 | Г.НУР-СУЛТАН, ЕСИЛЬСКИЙ РАЙОН, УЛ. Д. КУНАЕВА, 8 | 01.2021 | KZ | 230000000 | Атырауская область, г.Атырау, ст.Тендык, УПТОиКО | DDP |  | 04.2021 | 12.2022 | 30 | 60 | 10 | 008 Километр (тысяча метров) | С НДС | 0.88 | 1143376.07 | 1006170.9416 | 1126911.4546 | 0.88 | 1143376.07 | 1006170.9416 | 1126911.4546 | 0 | 0 | 0 | 0 | 0 | 0 | 0 | 0 | 0 | 0 | 0 | 0 | 1.76 | 2012341.8832 | 2253822.9092 | 020240000555 |  |  |  | Кабель КГ (аналог КГт и КГтп) силовой гибкий предназначен для присоединения передвижных механизмов к электрическим сетям на номинальное переменное напряжение до 1000 В частотой до 400 Гц. Используется для эксплуатации на суше, реках и озерах в макроклиматических районах с умеренным климатом, на открытом воздухе и в помещениях. Конструкция: Токопроводящая жила скрученная из медных или медных луженых проволок; Обмотка из полиэтилентерефталатной пленки марки ПЭТ-Э; Изоляция из резины на основе натурального и бутадиенового каучуков (аналог изоляция из термоэластопласта); Оболочка из резины на основе изопренового и бутадиенового каучуков (аналог оболочка из термопластичного эластомера); Технические характеристики: Число жил - 3; Номинальное сечение жил, мм2 - 6; Число нулевых жил - 1; Номинальное сечение нулевых жил, мм2 - 4; Номинальное напряжение, кВ, до - 1; Нормативно-технический документ - ГОСТ 24334-80. | Кабель КГ (аналог КГт и КГтп) силовой гибкий предназначен для присоединения передвижных механизмов к электрическим сетям на номинальное переменное напряжение до 1000 В частотой до 400 Гц. Используется для эксплуатации на суше, реках и озерах в макроклиматических районах с умеренным климатом, на открытом воздухе и в помещениях. Конструкция: Токопроводящая жила скрученная из медных или медных луженых проволок; Обмотка из полиэтилентерефталатной пленки марки ПЭТ-Э; Изоляция из резины на основе натурального и бутадиенового каучуков (аналог изоляция из термоэластопласта); Оболочка из резины на основе изопренового и бутадиенового каучуков (аналог оболочка из термопластичного эластомера); Технические характеристики: Число жил - 3; Номинальное сечение жил, мм2 - 6; Число нулевых жил - 1; Номинальное сечение нулевых жил, мм2 - 4; Номинальное напряжение, кВ, до - 1; Нормативно-технический документ - ГОСТ 24334-80.
ДЭ |  | 24 Т |  |  | 273213.700.000067 | Кабель | марка КВВГ, напряжение не более 1 000 В | ОИ | 12-2-27 | ТПХ | 30 | 710000000 | Г.НУР-СУЛТАН, ЕСИЛЬСКИЙ РАЙОН, УЛ. Д. КУНАЕВА, 8 | 01.2021 | KZ | 230000000 | Атырауская область, г.Атырау, ст.Тендык, УПТОиКО | DDP |  | 04.2021 | 12.2022 | 30 | 60 | 10 | 008 Километр (тысяча метров) | С НДС | 0.1 | 560458.08 | 56045.808 | 62771.305 | 0.1 | 560458.08 | 56045.808 | 62771.305 | 0 | 0 | 0 | 0 | 0 | 0 | 0 | 0 | 0 | 0 | 0 | 0 | 0.2 | 112091.616 | 125542.6099 | 020240000555 |  |  |  | Кабель КВВГ с медными жилами, контрольный, с изоляцией и оболочкой из поливинилхлоридного пластиката, без защитного покрова. Используется для установки, ремонта, подключения и технического обслуживания контрольной и электрораспределительной аппаратуры, а также для неподвижного присоединения к электроприборам, сборкам зажимов электро-распредустройств с напряжением до 660 В и частотой до 100 Гц. Возможно использование КВВГЭ при постоянном напряжении до 1000 В. Кабель КВВГЭ применяется при защите электрических цепей от инородных электрических полей. Технические характеристики: Число жил - 7; Номинальное сечение жил, мм2 - 1,5; Номинальное напряжение, кВ - 1; Нормативно-технический документ - ГОСТ 16442-80. | Кабель КВВГ с медными жилами, контрольный, с изоляцией и оболочкой из поливинилхлоридного пластиката, без защитного покрова. Используется для установки, ремонта, подключения и технического обслуживания контрольной и электрораспределительной аппаратуры, а также для неподвижного присоединения к электроприборам, сборкам зажимов электро-распредустройств с напряжением до 660 В и частотой до 100 Гц. Возможно использование КВВГЭ при постоянном напряжении до 1000 В. Кабель КВВГЭ применяется при защите электрических цепей от инородных электрических полей. Технические характеристики: Число жил - 7; Номинальное сечение жил, мм2 - 1,5; Номинальное напряжение, кВ - 1; Нормативно-технический документ - ГОСТ 16442-80.
ДЭ |  | 33 Т |  |  | 273213.700.000084 | Кабель | марка КГ, напряжение не более 1 000 В | ОИ | 12-2-27 | ТПХ | 30 | 710000000 | Г.НУР-СУЛТАН, ЕСИЛЬСКИЙ РАЙОН, УЛ. Д. КУНАЕВА, 8 | 01.2021 | KZ | 230000000 | Атырауская область, г.Атырау, ст.Тендык, УПТОиКО | DDP |  | 04.2021 | 12.2022 | 30 | 60 | 10 | 008 Километр (тысяча метров) | С НДС | 0.3 | 5269884.44 | 1580965.332 | 1770681.1718 | 0.3 | 5269884.44 | 1580965.332 | 1770681.1718 | 0 | 0 | 0 | 0 | 0 | 0 | 0 | 0 | 0 | 0 | 0 | 0 | 0.6 | 3161930.664 | 3541362.3437 | 020240000555 |  |  |  | Кабель КГ (аналог КГт и КГтп) силовой гибкий предназначен для присоединения передвижных механизмов к электрическим сетям на номинальное переменное напряжение до 1000 В частотой до 400 Гц. Используется для эксплуатации на суше, реках и озерах в макроклиматических районах с умеренным климатом, на открытом воздухе и в помещениях. Конструкция: Токопроводящая жила скрученная из медных или медных луженых проволок; Обмотка из полиэтилентерефталатной пленки марки ПЭТ-Э; Изоляция из резины на основе натурального и бутадиенового каучуков (аналог изоляция из термоэластопласта); Оболочка из резины на основе изопренового и бутадиенового каучуков (аналог оболочка из термопластичного эластомера); Технические характеристики: Число жил - 3; Номинальное сечение жил, мм2 - 25; Число нулевых жил - 1; Номинальное сечение нулевых жил, мм2 - 16; Номинальное напряжение, кВ, до - 1; Нормативно-технический документ - ГОСТ 24334-80. | Кабель КГ (аналог КГт и КГтп) силовой гибкий предназначен для присоединения передвижных механизмов к электрическим сетям на номинальное переменное напряжение до 1000 В частотой до 400 Гц. Используется для эксплуатации на суше, реках и озерах в макроклиматических районах с умеренным климатом, на открытом воздухе и в помещениях. Конструкция: Токопроводящая жила скрученная из медных или медных луженых проволок; Обмотка из полиэтилентерефталатной пленки марки ПЭТ-Э; Изоляция из резины на основе натурального и бутадиенового каучуков (аналог изоляция из термоэластопласта); Оболочка из резины на основе изопренового и бутадиенового каучуков (аналог оболочка из термопластичного эластомера); Технические характеристики: Число жил - 3; Номинальное сечение жил, мм2 - 25; Число нулевых жил - 1; Номинальное сечение нулевых жил, мм2 - 16; Номинальное напряжение, кВ, до - 1; Нормативно-технический документ - ГОСТ 24334-80.
ДЭ |  | 34 Т |  |  | 273213.700.000084 | Кабель | марка КГ, напряжение не более 1 000 В | ОИ | 12-2-27 | ТПХ | 30 | 710000000 | Г.НУР-СУЛТАН, ЕСИЛЬСКИЙ РАЙОН, УЛ. Д. КУНАЕВА, 8 | 01.2021 | KZ | 230000000 | Атырауская область, г.Атырау, ст.Тендык, УПТОиКО | DDP |  | 04.2021 | 12.2022 | 30 | 60 | 10 | 006 Метр | С НДС | 200.1 | 1701.76 | 340522.176 | 381384.8371 | 200.1 | 1701.76 | 340522.176 | 381384.8371 | 0 | 0 | 0 | 0 | 0 | 0 | 0 | 0 | 0 | 0 | 0 | 0 | 400.2 | 681044.352 | 762769.6742 | 020240000555 |  |  |  | Кабель КГ (аналог КГт и КГтп) силовой гибкий предназначен для присоединения передвижных механизмов к электрическим сетям на номинальное переменное напряжение до 1000 В частотой до 400 Гц. Используется для эксплуатации на суше, реках и озерах в макроклиматических районах с умеренным климатом, на открытом воздухе и в помещениях. Конструкция: Токопроводящая жила скрученная из медных или медных луженых проволок; Обмотка из полиэтилентерефталатной пленки марки ПЭТ-Э; Изоляция из резины на основе натурального и бутадиенового каучуков (аналог изоляция из термоэластопласта); Оболочка из резины на основе изопренового и бутадиенового каучуков (аналог оболочка из термопластичного эластомера); Технические характеристики: Число жил - 1; Номинальное сечение жил, мм2 - 35; Номинальное напряжение, кВ, до - 1; Нормативно-технический документ - ГОСТ 24334-80. | Кабель КГ (аналог КГт и КГтп) силовой гибкий предназначен для присоединения передвижных механизмов к электрическим сетям на номинальное переменное напряжение до 1000 В частотой до 400 Гц. Используется для эксплуатации на суше, реках и озерах в макроклиматических районах с умеренным климатом, на открытом воздухе и в помещениях. Конструкция: Токопроводящая жила скрученная из медных или медных луженых проволок; Обмотка из полиэтилентерефталатной пленки марки ПЭТ-Э; Изоляция из резины на основе натурального и бутадиенового каучуков (аналог изоляция из термоэластопласта); Оболочка из резины на основе изопренового и бутадиенового каучуков (аналог оболочка из термопластичного эластомера); Технические характеристики: Число жил - 1; Номинальное сечение жил, мм2 - 35; Номинальное напряжение, кВ, до - 1; Нормативно-технический документ - ГОСТ 24334-80.
ДЭ |  | 6 Т |  |  | 273213.700.000007 | Кабель | марка АВВГ, напряжение не более 1 000 В | ОИ | 12-2-27 | ТПХ | 30 | 710000000 | Г.НУР-СУЛТАН, ЕСИЛЬСКИЙ РАЙОН, УЛ. Д. КУНАЕВА, 8 | 01.2021 | KZ | 230000000 | Атырауская область, г.Атырау, ст.Тендык, УПТОиКО | DDP |  | 04.2021 | 12.2022 | 30 | 60 | 10 | 008 Километр (тысяча метров) | С НДС | 0.9 | 49120.34 | 44208.306 | 49513.3027 | 0.9 | 49120.34 | 44208.306 | 49513.3027 | 0 | 0 | 0 | 0 | 0 | 0 | 0 | 0 | 0 | 0 | 0 | 0 | 1.8 | 88416.612 | 99026.6054 | 020240000555 |  |  |  | Кабель АВВГ с алюминиевыми жилами, изоляция из поливинилхлоридного пластиката, без защитного покрова. Для передачи и распределения электроэнергии в стационарных установках на номинальное переменное напряжение 660 В и 1000 В частоты 50 Гц. Для прокладки в сухих и влажных производственных помещениях, на специальных кабельных эстакадах, в блоках, а также для прокладки на открытом воздухе. Кабели не распространяют горение при одиночной прокладке.Параметры: Диапазон температур эксплуатации от -50АС до +50АС. Относительная влажность воздуха при температуре до +35АС до 98%. Прокладка и монтаж кабелей без предварительного подогрева производится при температуре не ниже -15АС. Технические характеристики: Число жил - 2; Номинальное сечение жил, мм2 - 2,5; Номинальное напряжение, кВ - 0,66; Нормативно-технический документ - ГОСТ 16442-80 | Кабель АВВГ с алюминиевыми жилами, изоляция из поливинилхлоридного пластиката, без защитного покрова. Для передачи и распределения электроэнергии в стационарных установках на номинальное переменное напряжение 660 В и 1000 В частоты 50 Гц. Для прокладки в сухих и влажных производственных помещениях, на специальных кабельных эстакадах, в блоках, а также для прокладки на открытом воздухе. Кабели не распространяют горение при одиночной прокладке.Параметры: Диапазон температур эксплуатации от -50АС до +50АС. Относительная влажность воздуха при температуре до +35АС до 98%. Прокладка и монтаж кабелей без предварительного подогрева производится при температуре не ниже -15АС. Технические характеристики: Число жил - 2; Номинальное сечение жил, мм2 - 2,5; Номинальное напряжение, кВ - 0,66; Нормативно-технический документ - ГОСТ 16442-80
ДЭ |  | 25 Т |  |  | 273213.700.000084 | Кабель | марка КГ, напряжение не более 1 000 В | ОИ | 12-2-27 | ТПХ | 30 | 710000000 | Г.НУР-СУЛТАН, ЕСИЛЬСКИЙ РАЙОН, УЛ. Д. КУНАЕВА, 8 | 01.2021 | KZ | 230000000 | Атырауская область, г.Атырау, ст.Тендык, УПТОиКО | DDP |  | 04.2021 | 12.2022 | 30 | 60 | 10 | 008 Километр (тысяча метров) | С НДС | 0.2 | 2619306.31 | 523861.262 | 586724.6134 | 0.2 | 2619306.31 | 523861.262 | 586724.6134 | 0 | 0 | 0 | 0 | 0 | 0 | 0 | 0 | 0 | 0 | 0 | 0 | 0.4 | 1047722.524 | 1173449.2269 | 020240000555 |  |  |  | Кабель КГ (аналог КГт и КГтп) силовой гибкий предназначен для присоединения передвижных механизмов к электрическим сетям на номинальное переменное напряжение до 1000 В частотой до 400 Гц. Используется для эксплуатации на суше, реках и озерах в макроклиматических районах с умеренным климатом, на открытом воздухе и в помещениях. Конструкция: Токопроводящая жила скрученная из медных или медных луженых проволок; Обмотка из полиэтилентерефталатной пленки марки ПЭТ-Э; Изоляция из резины на основе натурального и бутадиенового каучуков (аналог изоляция из термоэластопласта); Оболочка из резины на основе изопренового и бутадиенового каучуков (аналог оболочка из термопластичного эластомера); Технические характеристики: Число жил - 3; Номинальное сечение жил, мм2 - 16; Число нулевых жил - 1; Номинальное сечение нулевых жил, мм2 - 6; Номинальное напряжение, кВ, до - 1; Нормативно-технический документ - ГОСТ 24334-80. | Кабель КГ (аналог КГт и КГтп) силовой гибкий предназначен для присоединения передвижных механизмов к электрическим сетям на номинальное переменное напряжение до 1000 В частотой до 400 Гц. Используется для эксплуатации на суше, реках и озерах в макроклиматических районах с умеренным климатом, на открытом воздухе и в помещениях. Конструкция: Токопроводящая жила скрученная из медных или медных луженых проволок; Обмотка из полиэтилентерефталатной пленки марки ПЭТ-Э; Изоляция из резины на основе натурального и бутадиенового каучуков (аналог изоляция из термоэластопласта); Оболочка из резины на основе изопренового и бутадиенового каучуков (аналог оболочка из термопластичного эластомера); Технические характеристики: Число жил - 3; Номинальное сечение жил, мм2 - 16; Число нулевых жил - 1; Номинальное сечение нулевых жил, мм2 - 6; Номинальное напряжение, кВ, до - 1; Нормативно-технический документ - ГОСТ 24334-80.
ДЭ |  | 7 Т |  |  | 273213.700.000007 | Кабель | марка АВВГ, напряжение не более 1 000 В | ОИ | 12-2-27 | ТПХ | 30 | 710000000 | Г.НУР-СУЛТАН, ЕСИЛЬСКИЙ РАЙОН, УЛ. Д. КУНАЕВА, 8 | 01.2021 | KZ | 230000000 | Атырауская область, г.Атырау, ст.Тендык, УПТОиКО | DDP |  | 04.2021 | 12.2022 | 30 | 60 | 10 | 008 Километр (тысяча метров) | С НДС | 0.85 | 225375.69 | 191569.3365 | 214557.6569 | 0.85 | 225375.69 | 191569.3365 | 214557.6569 | 0 | 0 | 0 | 0 | 0 | 0 | 0 | 0 | 0 | 0 | 0 | 0 | 1.7 | 383138.673 | 429115.3138 | 020240000555 |  |  |  | Кабель АВВГ с алюминиевыми жилами, изоляция и оболочка из поливинилхлоридного пластиката, без защитного покрова. Для передачи и распределения электроэнергии в стационарных установках на номинальное переменное напряжение 660 В и 1000 В частоты 50 Гц. Для прокладки в сухих и влажных производственных помещениях, на специальных кабельных эстакадах, в блоках, а также для прокладки на открытом воздухе. Кабели не распространяют горение при одиночной прокладке.Параметры: Диапазон температур эксплуатации от -50АС до +50АС. Относительная влажность воздуха при температуре до +35АС до 98%. Прокладка и монтаж кабелей без предварительного подогрева производится при температуре не ниже -15АС. Технические характеристики: Число жил - 3; Номинальное сечение жил, мм2 - 10; Число нулевых жил - 1; Номинальное сечение нулевых жил, мм2 - 6; Номинальное напряжение, кВ - 1; Нормативно-технический документ - ГОСТ 16442-80 | Кабель АВВГ с алюминиевыми жилами, изоляция и оболочка из поливинилхлоридного пластиката, без защитного покрова. Для передачи и распределения электроэнергии в стационарных установках на номинальное переменное напряжение 660 В и 1000 В частоты 50 Гц. Для прокладки в сухих и влажных производственных помещениях, на специальных кабельных эстакадах, в блоках, а также для прокладки на открытом воздухе. Кабели не распространяют горение при одиночной прокладке.Параметры: Диапазон температур эксплуатации от -50АС до +50АС. Относительная влажность воздуха при температуре до +35АС до 98%. Прокладка и монтаж кабелей без предварительного подогрева производится при температуре не ниже -15АС. Технические характеристики: Число жил - 3; Номинальное сечение жил, мм2 - 10; Число нулевых жил - 1; Номинальное сечение нулевых жил, мм2 - 6; Номинальное напряжение, кВ - 1; Нормативно-технический документ - ГОСТ 16442-80
ДЭ |  | 8 Т |  |  | 273213.700.000007 | Кабель | марка АВВГ, напряжение не более 1 000 В | ОИ | 12-2-27 | ТПХ | 30 | 710000000 | Г.НУР-СУЛТАН, ЕСИЛЬСКИЙ РАЙОН, УЛ. Д. КУНАЕВА, 8 | 01.2021 | KZ | 230000000 | Атырауская область, г.Атырау, ст.Тендык, УПТОиКО | DDP |  | 04.2021 | 12.2022 | 30 | 60 | 10 | 008 Километр (тысяча метров) | С НДС | 1.35 | 305637.69 | 412610.8815 | 462124.1873 | 1.35 | 305637.69 | 412610.8815 | 462124.1873 | 0 | 0 | 0 | 0 | 0 | 0 | 0 | 0 | 0 | 0 | 0 | 0 | 2.7 | 825221.763 | 924248.3746 | 020240000555 |  |  |  | Кабель АВВГ с алюминиевыми жилами, изоляция и оболочка из поливинилхлоридного пластиката, без защитного покрова. Для передачи и распределения электроэнергии в стационарных установках на номинальное переменное напряжение 660 В и 1000 В частоты 50 Гц. Для прокладки в сухих и влажных производственных помещениях, на специальных кабельных эстакадах, в блоках, а также для прокладки на открытом воздухе. Кабели не распространяют горение при одиночной прокладке.Параметры: Диапазон температур эксплуатации от -50АС до +50АС. Относительная влажность воздуха при температуре до +35АС до 98%. Прокладка и монтаж кабелей без предварительного подогрева производится при температуре не ниже -15АС. Технические характеристики: Число жил - 3; Номинальное сечение жил, мм2 - 16; Число нулевых жил - 1; Номинальное сечение нулевых жил, мм2 - 10; Номинальное напряжение, кВ - 1; Нормативно-технический документ - ГОСТ 16442-80 | Кабель АВВГ с алюминиевыми жилами, изоляция и оболочка из поливинилхлоридного пластиката, без защитного покрова. Для передачи и распределения электроэнергии в стационарных установках на номинальное переменное напряжение 660 В и 1000 В частоты 50 Гц. Для прокладки в сухих и влажных производственных помещениях, на специальных кабельных эстакадах, в блоках, а также для прокладки на открытом воздухе. Кабели не распространяют горение при одиночной прокладке.Параметры: Диапазон температур эксплуатации от -50АС до +50АС. Относительная влажность воздуха при температуре до +35АС до 98%. Прокладка и монтаж кабелей без предварительного подогрева производится при температуре не ниже -15АС. Технические характеристики: Число жил - 3; Номинальное сечение жил, мм2 - 16; Число нулевых жил - 1; Номинальное сечение нулевых жил, мм2 - 10; Номинальное напряжение, кВ - 1; Нормативно-технический документ - ГОСТ 16442-80
ДЭ |  | 9 Т |  |  | 273213.700.000007 | Кабель | марка АВВГ, напряжение не более 1 000 В | ОИ | 12-2-27 | ТПХ | 30 | 710000000 | Г.НУР-СУЛТАН, ЕСИЛЬСКИЙ РАЙОН, УЛ. Д. КУНАЕВА, 8 | 01.2021 | KZ | 230000000 | Атырауская область, г.Атырау, ст.Тендык, УПТОиКО | DDP |  | 04.2021 | 12.2022 | 30 | 60 | 10 | 008 Километр (тысяча метров) | С НДС | 0.7 | 471940.56 | 330358.392 | 370001.399 | 0.7 | 471940.56 | 330358.392 | 370001.399 | 0 | 0 | 0 | 0 | 0 | 0 | 0 | 0 | 0 | 0 | 0 | 0 | 1.4 | 660716.784 | 740002.7981 | 020240000555 |  |  |  | Кабель АВВГ с алюминиевыми жилами, изоляция из поливинилхлоридного пластиката, без защитного покрова. Для передачи и распределения электроэнергии в стационарных установках на номинальное переменное напряжение 660 В и 1000 В частоты 50 Гц. Для прокладки в сухих и влажных производственных помещениях, на специальных кабельных эстакадах, в блоках, а также для прокладки на открытом воздухе. Кабели не распространяют горение при одиночной прокладке.Параметры: Диапазон температур эксплуатации от -50АС до +50АС. Относительная влажность воздуха при температуре до +35АС до 98%. Прокладка и монтаж кабелей без предварительного подогрева производится при температуре не ниже -15АС. Технические характеристики: Число жил - 3; Номинальное сечение жил, мм2 - 25; Число нулевых жил - 1; Номинальное сечение нулевых жил, мм2 - 10; Номинальное напряжение, кВ - 1; Нормативно-технический документ - ГОСТ 16442-80 | Кабель АВВГ с алюминиевыми жилами, изоляция из поливинилхлоридного пластиката, без защитного покрова. Для передачи и распределения электроэнергии в стационарных установках на номинальное переменное напряжение 660 В и 1000 В частоты 50 Гц. Для прокладки в сухих и влажных производственных помещениях, на специальных кабельных эстакадах, в блоках, а также для прокладки на открытом воздухе. Кабели не распространяют горение при одиночной прокладке.Параметры: Диапазон температур эксплуатации от -50АС до +50АС. Относительная влажность воздуха при температуре до +35АС до 98%. Прокладка и монтаж кабелей без предварительного подогрева производится при температуре не ниже -15АС. Технические характеристики: Число жил - 3; Номинальное сечение жил, мм2 - 25; Число нулевых жил - 1; Номинальное сечение нулевых жил, мм2 - 10; Номинальное напряжение, кВ - 1; Нормативно-технический документ - ГОСТ 16442-80
ДЭ |  | 10 Т |  |  | 273213.700.000007 | Кабель | марка АВВГ, напряжение не более 1 000 В | ОИ | 12-2-27 | ТПХ | 30 | 710000000 | Г.НУР-СУЛТАН, ЕСИЛЬСКИЙ РАЙОН, УЛ. Д. КУНАЕВА, 8 | 01.2021 | KZ | 230000000 | Атырауская область, г.Атырау, ст.Тендык, УПТОиКО | DDP |  | 04.2021 | 12.2022 | 30 | 60 | 10 | 008 Километр (тысяча метров) | С НДС | 0.4 | 132088.32 | 52835.328 | 59175.5674 | 0.4 | 132088.32 | 52835.328 | 59175.5674 | 0 | 0 | 0 | 0 | 0 | 0 | 0 | 0 | 0 | 0 | 0 | 0 | 0.8 | 105670.656 | 118351.1347 | 020240000555 |  |  |  | Кабель АВВГ с алюминиевыми жилами, изоляция и оболочка из поливинилхлоридного пластиката, без защитного покрова. Для передачи и распределения электроэнергии в стационарных установках на номинальное переменное напряжение 660 В и 1000 В частоты 50 Гц. Для прокладки в сухих и влажных производственных помещениях, на специальных кабельных эстакадах, в блоках, а также для прокладки на открытом воздухе. Кабели не распространяют горение при одиночной прокладке.Параметры: Диапазон температур эксплуатации от -50АС до +50АС. Относительная влажность воздуха при температуре до +35АС до 98%. Прокладка и монтаж кабелей без предварительного подогрева производится при температуре не ниже -15АС. Технические характеристики: Число жил - 3; Номинальное сечение жил, мм2 - 4; Число нулевых жил - 1; Номинальное сечение нулевых жил, мм2 - 2,5; Номинальное напряжение, кВ - 1; Нормативно-технический документ - ГОСТ 16442-80 | Кабель АВВГ с алюминиевыми жилами, изоляция и оболочка из поливинилхлоридного пластиката, без защитного покрова. Для передачи и распределения электроэнергии в стационарных установках на номинальное переменное напряжение 660 В и 1000 В частоты 50 Гц. Для прокладки в сухих и влажных производственных помещениях, на специальных кабельных эстакадах, в блоках, а также для прокладки на открытом воздухе. Кабели не распространяют горение при одиночной прокладке.Параметры: Диапазон температур эксплуатации от -50АС до +50АС. Относительная влажность воздуха при температуре до +35АС до 98%. Прокладка и монтаж кабелей без предварительного подогрева производится при температуре не ниже -15АС. Технические характеристики: Число жил - 3; Номинальное сечение жил, мм2 - 4; Число нулевых жил - 1; Номинальное сечение нулевых жил, мм2 - 2,5; Номинальное напряжение, кВ - 1; Нормативно-технический документ - ГОСТ 16442-80
ДЭ |  | 11 Т |  |  | 273213.700.000007 | Кабель | марка АВВГ, напряжение не более 1 000 В | ОИ | 12-2-27 | ТПХ | 30 | 710000000 | Г.НУР-СУЛТАН, ЕСИЛЬСКИЙ РАЙОН, УЛ. Д. КУНАЕВА, 8 | 01.2021 | KZ | 230000000 | Атырауская область, г.Атырау, ст.Тендык, УПТОиКО | DDP |  | 04.2021 | 12.2022 | 30 | 60 | 10 | 008 Километр (тысяча метров) | С НДС | 0.4 | 89159.61 | 35663.844 | 39943.5053 | 0.4 | 89159.61 | 35663.844 | 39943.5053 | 0 | 0 | 0 | 0 | 0 | 0 | 0 | 0 | 0 | 0 | 0 | 0 | 0.8 | 71327.688 | 79887.0106 | 020240000555 |  |  |  | Кабель АВВГ с алюминиевыми жилами, изоляция из поливинилхлоридного пластиката, без защитного покрова. Назначение - для передачи и распределения электроэнергии в стационарных установках на номинальное переменное напряжение, В - 660 и 1000, частоты, Гц - 50. Для прокладки в сухих и влажных производственных помещениях, на специальных кабельных эстакадах, в блоках, а также для прокладки на открытом воздухе. Кабели не распространяют горение при одиночной прокладке. Технические характеристики: Диапазон температур эксплуатации, АС - от минус 50 до плюс 50; Относительная влажность воздуха при температуре, АС/% - до плюс 35/98; Прокладка и монтаж кабелей без предварительного подогрева производится при температуре, АС, не ниже - 15; Число жил - 2; Номинальное сечение жил, мм2 - 4; Номинальное напряжение, кВ - 1; Нормативно-технический документ - ГОСТ 16442-80. | Кабель АВВГ с алюминиевыми жилами, изоляция из поливинилхлоридного пластиката, без защитного покрова. Назначение - для передачи и распределения электроэнергии в стационарных установках на номинальное переменное напряжение, В - 660 и 1000, частоты, Гц - 50. Для прокладки в сухих и влажных производственных помещениях, на специальных кабельных эстакадах, в блоках, а также для прокладки на открытом воздухе. Кабели не распространяют горение при одиночной прокладке. Технические характеристики: Диапазон температур эксплуатации, АС - от минус 50 до плюс 50; Относительная влажность воздуха при температуре, АС/% - до плюс 35/98; Прокладка и монтаж кабелей без предварительного подогрева производится при температуре, АС, не ниже - 15; Число жил - 2; Номинальное сечение жил, мм2 - 4; Номинальное напряжение, кВ - 1; Нормативно-технический документ - ГОСТ 16442-80.
ДЭ |  | 21 Т |  |  | 273213.700.000043 | Кабель | марка ВВГ/NYY, напряжение не более 1 000 В | ОИ | 12-2-27 | ТПХ | 30 | 710000000 | Г.НУР-СУЛТАН, ЕСИЛЬСКИЙ РАЙОН, УЛ. Д. КУНАЕВА, 8 | 01.2021 | KZ | 230000000 | Атырауская область, г.Атырау, ст.Тендык, УПТОиКО | DDP |  | 04.2021 | 12.2022 | 30 | 60 | 10 | 008 Километр (тысяча метров) | С НДС | 1.15 | 555734.08 | 639094.192 | 715785.495 | 1.15 | 555734.08 | 639094.192 | 715785.495 | 0 | 0 | 0 | 0 | 0 | 0 | 0 | 0 | 0 | 0 | 0 | 0 | 2.3 | 1278188.384 | 1431570.9901 | 020240000555 |  |  |  | Кабель ВВГ с медными жилами, с изоляцией и оболочкой из поливинилхлоридного пластиката, без защитного покрова. Технические характеристики: Число жил - 3; Номинальное сечение жил, мм2 - 4; Число нулевых жил - 1; Номинальное сечение нулевых жил, мм2 - 2,5; Номинальное напряжение, кВ - 1; Нормативно-технический документ - ГОСТ 16442-80 | Кабель ВВГ с медными жилами, с изоляцией и оболочкой из поливинилхлоридного пластиката, без защитного покрова. Технические характеристики: Число жил - 3; Номинальное сечение жил, мм2 - 4; Число нулевых жил - 1; Номинальное сечение нулевых жил, мм2 - 2,5; Номинальное напряжение, кВ - 1; Нормативно-технический документ - ГОСТ 16442-80
ДЭ |  | 22 Т |  |  | 273213.700.000043 | Кабель | марка ВВГ/NYY, напряжение не более 1 000 В | ОИ | 12-2-27 | ТПХ | 30 | 710000000 | Г.НУР-СУЛТАН, ЕСИЛЬСКИЙ РАЙОН, УЛ. Д. КУНАЕВА, 8 | 01.2021 | KZ | 230000000 | Атырауская область, г.Атырау, ст.Тендык, УПТОиКО | DDP |  | 04.2021 | 12.2022 | 30 | 60 | 10 | 008 Километр (тысяча метров) | С НДС | 1.25 | 289771.5 | 362214.375 | 405680.1 | 1.25 | 289771.5 | 362214.375 | 405680.1 | 0 | 0 | 0 | 0 | 0 | 0 | 0 | 0 | 0 | 0 | 0 | 0 | 2.5 | 724428.75 | 811360.2 | 020240000555 |  |  |  | Кабель ВВГ с медными жилами, с изоляцией и оболочкой из поливинилхлоридного пластиката, без защитного покрова. Предназначен для передачи и распределения электроэнергии в стационарных установках на номинальное переменное напряжение 660 В и 1000 В частоты 50 Гц. Для пр окладки в сухих и влажных производственных помещениях, на специальных кабельных эстакадах, в блоках, а также для прокладки на открытом воздухе. Кабели не распространяют горение при одиночной прокладке. Параметры Диапазон температур эксплуатации от -50АС до +50АС. Относительная влажность воздуха при температуре до +35АС до 98%. Прокладка и монтаж кабелей без предварительного подогрева производится при температуре не ниже -15АС. Технические характеристики: Число жил - 3; Номинальное сечение жил, мм2 - 2,5; Нормативно-технический документ - ГОСТ 16442-80. | Кабель ВВГ с медными жилами, с изоляцией и оболочкой из поливинилхлоридного пластиката, без защитного покрова. Предназначен для передачи и распределения электроэнергии в стационарных установках на номинальное переменное напряжение 660 В и 1000 В частоты 50 Гц. Для пр окладки в сухих и влажных производственных помещениях, на специальных кабельных эстакадах, в блоках, а также для прокладки на открытом воздухе. Кабели не распространяют горение при одиночной прокладке. Параметры Диапазон температур эксплуатации от -50АС до +50АС. Относительная влажность воздуха при температуре до +35АС до 98%. Прокладка и монтаж кабелей без предварительного подогрева производится при температуре не ниже -15АС. Технические характеристики: Число жил - 3; Номинальное сечение жил, мм2 - 2,5; Нормативно-технический документ - ГОСТ 16442-80.
ДЭ |  | 15 Т |  |  | 273213.700.000035 | Кабель | марка ВБбШв/NYRY, напряжение не более 1 000 В | ОИ | 12-2-27 | ТПХ | 30 | 710000000 | Г.НУР-СУЛТАН, ЕСИЛЬСКИЙ РАЙОН, УЛ. Д. КУНАЕВА, 8 | 01.2021 | KZ | 230000000 | Атырауская область, г.Атырау, ст.Тендык, УПТОиКО | DDP |  | 04.2021 | 12.2022 | 30 | 60 | 10 | 008 Километр (тысяча метров) | С НДС | 0.7 | 519134.61 | 363394.227 | 407001.5342 | 0.7 | 519134.61 | 363394.227 | 407001.5342 | 0 | 0 | 0 | 0 | 0 | 0 | 0 | 0 | 0 | 0 | 0 | 0 | 1.4 | 726788.454 | 814003.0685 | 020240000555 |  |  |  | Кабель ВБбШв с медными жилами, покрытыми изоляционным слоем из поливинилхлорида, кабель защищен двумя слоями брони, выполненной в виде стальных лент, наружным покровом кабеля является шланг из поливинилхлоридного (винилового) пластиката. Технические характеристики: Число жил - 3; Номинальное сечение жил, мм2 - 4; Номинальное напряжение, кВ - 1; Нормативно-технический документ - ГОСТ 16442-80 | Кабель ВБбШв с медными жилами, покрытыми изоляционным слоем из поливинилхлорида, кабель защищен двумя слоями брони, выполненной в виде стальных лент, наружным покровом кабеля является шланг из поливинилхлоридного (винилового) пластиката. Технические характеристики: Число жил - 3; Номинальное сечение жил, мм2 - 4; Номинальное напряжение, кВ - 1; Нормативно-технический документ - ГОСТ 16442-80
ДЭ |  | 16 Т |  |  | 273213.700.000035 | Кабель | марка ВБбШв/NYRY, напряжение не более 1 000 В | ОИ | 12-2-27 | ТПХ | 30 | 710000000 | Г.НУР-СУЛТАН, ЕСИЛЬСКИЙ РАЙОН, УЛ. Д. КУНАЕВА, 8 | 01.2021 | KZ | 230000000 | Атырауская область, г.Атырау, ст.Тендык, УПТОиКО | DDP |  | 04.2021 | 12.2022 | 30 | 60 | 10 | 008 Километр (тысяча метров) | С НДС | 0.6 | 907955.84 | 544773.504 | 610146.3245 | 0.6 | 907955.85 | 544773.51 | 610146.3312 | 0 | 0 | 0 | 0 | 0 | 0 | 0 | 0 | 0 | 0 | 0 | 0 | 1.2 | 1089547.014 | 1220292.6557 | 020240000555 |  |  |  | Кабель ВБбШв с медными жилами, покрытыми изоляционным слоем из поливинилхлорида, кабель защищен двумя слоями брони, выполненной в виде стальных лент, наружным покровом кабеля является шланг из поливинилхлоридного (винилового) пластиката. Технические характеристики: Число жил - 3; Номинальное сечение жил, мм2 - 6; Число нулевых жил - 1; Номинальное сечение нулевых жил, мм2 - 4; Номинальное напряжение, кВ - 1; Нормативно-технический документ - ГОСТ 16442-80 | Кабель ВБбШв с медными жилами, покрытыми изоляционным слоем из поливинилхлорида, кабель защищен двумя слоями брони, выполненной в виде стальных лент, наружным покровом кабеля является шланг из поливинилхлоридного (винилового) пластиката. Технические характеристики: Число жил - 3; Номинальное сечение жил, мм2 - 6; Число нулевых жил - 1; Номинальное сечение нулевых жил, мм2 - 4; Номинальное напряжение, кВ - 1; Нормативно-технический документ - ГОСТ 16442-80
ДЭ |  | 12 Т |  |  | 273213.700.000007 | Кабель | марка АВВГ, напряжение не более 1 000 В | ОИ | 12-2-27 | ТПХ | 30 | 710000000 | Г.НУР-СУЛТАН, ЕСИЛЬСКИЙ РАЙОН, УЛ. Д. КУНАЕВА, 8 | 01.2021 | KZ | 230000000 | Атырауская область, г.Атырау, ст.Тендык, УПТОиКО | DDP |  | 04.2021 | 12.2022 | 30 | 60 | 10 | 008 Километр (тысяча метров) | С НДС | 0.16 | 620081.28 | 99213.0048 | 111118.5654 | 0.16 | 620081.28 | 99213.0048 | 111118.5654 | 0 | 0 | 0 | 0 | 0 | 0 | 0 | 0 | 0 | 0 | 0 | 0 | 0.32 | 198426.0096 | 222237.1308 | 020240000555 |  |  |  | Кабель АВВГ с алюминиевыми жилами, изоляция и оболочка из поливинилхлоридного пластиката, без защитного покрова. Для передачи и распределения электроэнергии в стационарных установках на номинальное переменное напряжение 660 В и 1000 В частоты 50 Гц. Для прокладки в сухих и влажных производственных помещениях, на специальных кабельных эстакадах, в блоках, а также для прокладки на открытом воздухе. Кабели не распространяют горение при одиночной прокладке.Параметры: Диапазон температур эксплуатации от -50АС до +50АС. Относительная влажность воздуха при температуре до +35АС до 98%. Прокладка и монтаж кабелей без предварительного подогрева производится при температуре не ниже -15АС. Технические характеристики: Число жил - 3; Номинальное сечение жил, мм2 - 25; Число нулевых жил - 1; Номинальное сечение нулевых жил, мм2 - 16; Номинальное напряжение, кВ - 1; Нормативно-технический документ - ГОСТ 16442-80 | Кабель АВВГ с алюминиевыми жилами, изоляция и оболочка из поливинилхлоридного пластиката, без защитного покрова. Для передачи и распределения электроэнергии в стационарных установках на номинальное переменное напряжение 660 В и 1000 В частоты 50 Гц. Для прокладки в сухих и влажных производственных помещениях, на специальных кабельных эстакадах, в блоках, а также для прокладки на открытом воздухе. Кабели не распространяют горение при одиночной прокладке.Параметры: Диапазон температур эксплуатации от -50АС до +50АС. Относительная влажность воздуха при температуре до +35АС до 98%. Прокладка и монтаж кабелей без предварительного подогрева производится при температуре не ниже -15АС. Технические характеристики: Число жил - 3; Номинальное сечение жил, мм2 - 25; Число нулевых жил - 1; Номинальное сечение нулевых жил, мм2 - 16; Номинальное напряжение, кВ - 1; Нормативно-технический документ - ГОСТ 16442-80
ДЭ |  | 23 Т |  |  | 273213.700.000043 | Кабель | марка ВВГ/NYY, напряжение не более 1 000 В | ОИ | 12-2-27 | ТПХ | 30 | 710000000 | Г.НУР-СУЛТАН, ЕСИЛЬСКИЙ РАЙОН, УЛ. Д. КУНАЕВА, 8 | 01.2021 | KZ | 230000000 | Атырауская область, г.Атырау, ст.Тендык, УПТОиКО | DDP |  | 04.2021 | 12.2022 | 30 | 60 | 10 | 008 Километр (тысяча метров) | С НДС | 0.55 | 208713.3 | 114792.315 | 128567.3928 | 0.55 | 208713.3 | 114792.315 | 128567.3928 | 0 | 0 | 0 | 0 | 0 | 0 | 0 | 0 | 0 | 0 | 0 | 0 | 1.1 | 229584.63 | 257134.7856 | 020240000555 |  |  |  | Кабель ВВГ с медными жилами, с изоляцией и оболочкой из поливинилхлоридного пластиката, без защитного покрова. Технические характеристики: Число жил - 3; Номинальное сечение жил, мм2 - 1,5; Номинальное напряжение, кВ - 1; Нормативно-технический документ - ГОСТ 16442-80 | Кабель ВВГ с медными жилами, с изоляцией и оболочкой из поливинилхлоридного пластиката, без защитного покрова. Технические характеристики: Число жил - 3; Номинальное сечение жил, мм2 - 1,5; Номинальное напряжение, кВ - 1; Нормативно-технический документ - ГОСТ 16442-80
ДЭ |  | 17 Т |  |  | 273213.700.000035 | Кабель | марка ВБбШв/NYRY, напряжение не более 1 000 В | ОИ | 12-2-27 | ТПХ | 30 | 710000000 | Г.НУР-СУЛТАН, ЕСИЛЬСКИЙ РАЙОН, УЛ. Д. КУНАЕВА, 8 | 01.2021 | KZ | 230000000 | Атырауская область, г.Атырау, ст.Тендык, УПТОиКО | DDP |  | 04.2021 | 12.2022 | 30 | 60 | 10 | 008 Километр (тысяча метров) | С НДС | 0.4 | 3158727.06 | 1263490.824 | 1415109.7229 | 0.4 | 3158727.06 | 1263490.824 | 1415109.7229 | 0 | 0 | 0 | 0 | 0 | 0 | 0 | 0 | 0 | 0 | 0 | 0 | 0.8 | 2526981.648 | 2830219.4458 | 020240000555 |  |  |  | Кабель ВБбШв с медными жилами, покрытыми изоляционным слоем из поливинилхлорида, кабель защищен двумя слоями брони, выполненной в виде стальных лент, наружным покровом кабеля является шланг из поливинилхлоридного (винилового) пластиката. Технические характеристики: Число жил - 4; Номинальное сечение жил, мм2 - 16; Номинальное напряжение, кВ - 1; Нормативно-технический документ - ГОСТ 16442-80 | Кабель ВБбШв с медными жилами, покрытыми изоляционным слоем из поливинилхлорида, кабель защищен двумя слоями брони, выполненной в виде стальных лент, наружным покровом кабеля является шланг из поливинилхлоридного (винилового) пластиката. Технические характеристики: Число жил - 4; Номинальное сечение жил, мм2 - 16; Номинальное напряжение, кВ - 1; Нормативно-технический документ - ГОСТ 16442-80
ДЭ |  | 18 Т |  |  | 273213.700.000035 | Кабель | марка ВБбШв/NYRY, напряжение не более 1 000 В | ОИ | 12-2-27 | ТПХ | 30 | 710000000 | Г.НУР-СУЛТАН, ЕСИЛЬСКИЙ РАЙОН, УЛ. Д. КУНАЕВА, 8 | 01.2021 | KZ | 230000000 | Атырауская область, г.Атырау, ст.Тендык, УПТОиКО | DDP |  | 04.2021 | 12.2022 | 30 | 60 | 10 | 008 Километр (тысяча метров) | С НДС | 1.15 | 490740.83 | 564351.9545 | 632074.189 | 1.15 | 490740.83 | 564351.9545 | 632074.189 | 0 | 0 | 0 | 0 | 0 | 0 | 0 | 0 | 0 | 0 | 0 | 0 | 2.3 | 1128703.909 | 1264148.3781 | 020240000555 |  |  |  | Кабель ВБбШв с медными жилами, покрытыми изоляционным слоем из поливинилхлорида, кабель защищен двумя слоями брони, выполненной в виде стальных лент, наружным покровом кабеля является шланг из поливинилхлоридного (винилового) пластиката. Технические характеристики: Число жил - 3; Номинальное сечение жил, мм2 - 2,5; Номинальное напряжение, кВ - 1; Нормативно-технический документ - ГОСТ 16442-80 | Кабель ВБбШв с медными жилами, покрытыми изоляционным слоем из поливинилхлорида, кабель защищен двумя слоями брони, выполненной в виде стальных лент, наружным покровом кабеля является шланг из поливинилхлоридного (винилового) пластиката. Технические характеристики: Число жил - 3; Номинальное сечение жил, мм2 - 2,5; Номинальное напряжение, кВ - 1; Нормативно-технический документ - ГОСТ 16442-80
ДЭ |  | 5 Т |  |  | 273213.700.000002 | Кабель | марка АВБбШв, напряжение не более 1 000 В | ОИ | 12-2-27 | ТПХ | 30 | 710000000 | Г.НУР-СУЛТАН, ЕСИЛЬСКИЙ РАЙОН, УЛ. Д. КУНАЕВА, 8 | 01.2021 | KZ | 230000000 | Атырауская область, г.Атырау, ст.Тендык, УПТОиКО | DDP |  | 04.2021 | 12.2022 | 30 | 60 | 10 | 008 Километр (тысяча метров) | С НДС | 0.2 | 1167422.25 | 233484.45 | 261502.584 | 0.2 | 1167422.25 | 233484.45 | 261502.584 | 0 | 0 | 0 | 0 | 0 | 0 | 0 | 0 | 0 | 0 | 0 | 0 | 0.4 | 466968.9 | 523005.168 | 020240000555 |  |  |  | Кабель АВББшв с аллюминиевыми жилами, изоляция и оболочка из поливинилхлоридного пластиката, защитный покров из двух стальных лент; броня из стальных оцинкованных лент, б - без подушки под броней; выпрессованный поливинилхлоридный защитный шланг; Технические характеристики: Число жил - 4; Номинальное сечение жил, мм2 - 25; Номинальное напряжение, кВ - 0,66; Нормативно-технический документ - ГОСТ 16442-80. | Кабель АВББшв с аллюминиевыми жилами, изоляция и оболочка из поливинилхлоридного пластиката, защитный покров из двух стальных лент; броня из стальных оцинкованных лент, б - без подушки под броней; выпрессованный поливинилхлоридный защитный шланг; Технические характеристики: Число жил - 4; Номинальное сечение жил, мм2 - 25; Номинальное напряжение, кВ - 0,66; Нормативно-технический документ - ГОСТ 16442-80.
ДЭ |  | 38 Т |  |  | 273213.730.000020 | Кабель | марка АВБбШв, напряжение 1 000 В | ОИ | 12-2-27 | ТПХ | 30 | 710000000 | Г.НУР-СУЛТАН, ЕСИЛЬСКИЙ РАЙОН, УЛ. Д. КУНАЕВА, 8 | 01.2021 | KZ | 230000000 | Атырауская область, г.Атырау, ст.Тендык, УПТОиКО | DDP |  | 04.2021 | 12.2022 | 30 | 60 | 10 | 008 Километр (тысяча метров) | С НДС | 0.1 | 347450.49 | 34745.049 | 38914.4549 | 0.1 | 347450.49 | 34745.049 | 38914.4549 | 0 | 0 | 0 | 0 | 0 | 0 | 0 | 0 | 0 | 0 | 0 | 0 | 0.2 | 69490.098 | 77828.9098 | 020240000555 |  |  |  | Кабель АВББшв с аллюминиевыми жилами, изоляция и оболочка из поливинилхлоридного пластиката, защитный покров из двух стальных лент; броня из стальных оцинкованных лент, б - без подушки под броней; выпрессованный поливинилхлоридный защитный шланг; Технические характеристики: Число жил - 4; Номинальное сечение жил, мм2 - 2,5; Номинальное напряжение, кВ - 1; Нормативно-технический документ - ГОСТ 16442-80. | Кабель АВББшв с аллюминиевыми жилами, изоляция и оболочка из поливинилхлоридного пластиката, защитный покров из двух стальных лент; броня из стальных оцинкованных лент, б - без подушки под броней; выпрессованный поливинилхлоридный защитный шланг; Технические характеристики: Число жил - 4; Номинальное сечение жил, мм2 - 2,5; Номинальное напряжение, кВ - 1; Нормативно-технический документ - ГОСТ 16442-80.
ДЭ |  | 35 Т |  |  | 273213.700.000250 | Провод | марка АППВ, напряжение не более 1 000 В | ОИ | 12-2-27 | ТПХ | 30 | 710000000 | Г.НУР-СУЛТАН, ЕСИЛЬСКИЙ РАЙОН, УЛ. Д. КУНАЕВА, 8 | 01.2021 | KZ | 230000000 | Атырауская область, г.Атырау, ст.Тендык, УПТОиКО | DDP |  | 04.2021 | 12.2022 | 30 | 60 | 10 | 008 Километр (тысяча метров) | С НДС | 0.3 | 47898.58 | 14369.574 | 16093.9229 | 0.3 | 47898.58 | 14369.574 | 16093.9229 | 0 | 0 | 0 | 0 | 0 | 0 | 0 | 0 | 0 | 0 | 0 | 0 | 0.6 | 28739.148 | 32187.8458 | 020240000555 |  |  |  | Провод АППВ - алюминиевая токопроводящая жила, провод плоский, с алюминиевыми жилами, с поливинилхлоридной изоляцией, с разделительными основаниями. защитная оболочка: поливинилхлоридный - пластикат шланговый. Предназначен для передачи и распределения электроэнергии в стационарных установках на номинальное переменное напряжение 660 В и 1000 В частоты 50 Гц. Цвет изоляции: основные жилы - красного, синего и белого цветов, нулевая жила – голубого. Технические характеристики: Число жил - 3; Номинальное сечение основных жил, мм2 - 2,5; Нормативно-технический документ - ГОСТ 6323-79. | Провод АППВ - алюминиевая токопроводящая жила, провод плоский, с алюминиевыми жилами, с поливинилхлоридной изоляцией, с разделительными основаниями. защитная оболочка: поливинилхлоридный - пластикат шланговый. Предназначен для передачи и распределения электроэнергии в стационарных установках на номинальное переменное напряжение 660 В и 1000 В частоты 50 Гц. Цвет изоляции: основные жилы - красного, синего и белого цветов, нулевая жила – голубого. Технические характеристики: Число жил - 3; Номинальное сечение основных жил, мм2 - 2,5; Нормативно-технический документ - ГОСТ 6323-79.
ДЭ |  | 37 Т |  |  | 273213.700.000296 | Провод | марка СИП-3, напряжение более 1 000 В | ОИ | 12-2-27 | ТПХ | 30 | 710000000 | Г.НУР-СУЛТАН, ЕСИЛЬСКИЙ РАЙОН, УЛ. Д. КУНАЕВА, 8 | 01.2021 | KZ | 230000000 | Атырауская область, г.Атырау, ст.Тендык, УПТОиКО | DDP |  | 04.2021 | 12.2022 | 30 | 60 | 10 | 008 Километр (тысяча метров) | С НДС | 57.2 | 255882.98 | 14636506.456 | 16392887.2307 | 57.2 | 255882.98 | 14636506.456 | 16392887.2307 | 0 | 0 | 0 | 0 | 0 | 0 | 0 | 0 | 0 | 0 | 0 | 0 | 114.4 | 29273012.912 | 32785774.4614 | 020240000555 |  |  |  | Провод СИП-3 - самонесущий изолированный, областью применения проводов СИП являются ответвления к вводам зданий и построек жилого и хозяйственного значения, а также магистральных воздушных линий электропередач. В случае прокладки в пожароопасных зонах проводов СИП на изоляцию наносят специальное огнезащитное покрытие, позволяющие создать дополнительные меры противопожарной защиты. Устойчивы к температурам от -50АС до +50АС. Стойкость к воздействию солнечной радиации. Прокладка проводов должна проводиться при температуре не ниже -20АС. Провода СИП долговечны, способны к бесперебойной работе даже в агрессивных климатических и химических условиях, предполагают возможность монтажа без отключения линии, высокой прочности к механическим повреждениям, что является их существенными техническими преимуществами. Расшифровка маркировка провода СИП С - самонесущий И - изолированный П - провод Технические характеристики: Число жил - 1; Номинальное сечение основных жил, мм2 - 50; Радиус изгиба при прокладке  не меньше, диаметров провода - 7,5; Рабочая температура жил, АС - +90; В аварийном режиме/перегрузке предельно допустимая температура, АС - +130. | Провод СИП-3 - самонесущий изолированный, областью применения проводов СИП являются ответвления к вводам зданий и построек жилого и хозяйственного значения, а также магистральных воздушных линий электропередач. В случае прокладки в пожароопасных зонах проводов СИП на изоляцию наносят специальное огнезащитное покрытие, позволяющие создать дополнительные меры противопожарной защиты. Устойчивы к температурам от -50АС до +50АС. Стойкость к воздействию солнечной радиации. Прокладка проводов должна проводиться при температуре не ниже -20АС. Провода СИП долговечны, способны к бесперебойной работе даже в агрессивных климатических и химических условиях, предполагают возможность монтажа без отключения линии, высокой прочности к механическим повреждениям, что является их существенными техническими преимуществами. Расшифровка маркировка провода СИП С - самонесущий И - изолированный П - провод Технические характеристики: Число жил - 1; Номинальное сечение основных жил, мм2 - 50; Радиус изгиба при прокладке  не меньше, диаметров провода - 7,5; Рабочая температура жил, АС - +90; В аварийном режиме/перегрузке предельно допустимая температура, АС - +130.
ДЭ |  | 36 Т |  |  | 273213.700.000295 | Провод | марка СИП-2, напряжение не более 1 000 В | ОИ | 12-2-27 | ТПХ | 30 | 710000000 | Г.НУР-СУЛТАН, ЕСИЛЬСКИЙ РАЙОН, УЛ. Д. КУНАЕВА, 8 | 01.2021 | KZ | 230000000 | Атырауская область, г.Атырау, ст.Тендык, УПТОиКО | DDP |  | 04.2021 | 12.2022 | 30 | 60 | 10 | 008 Километр (тысяча метров) | С НДС | 5 | 609901.93 | 3049509.65 | 3415450.808 | 5 | 609901.93 | 3049509.65 | 3415450.808 | 0 | 0 | 0 | 0 | 0 | 0 | 0 | 0 | 0 | 0 | 0 | 0 | 10 | 6099019.3 | 6830901.616 | 020240000555 |  |  |  | Провод СИП-2 - самонесущий изолированный, областью применения проводов СИП являются ответвления к вводам зданий и построек жилого и хозяйственного значения, а также магистральных воздушных линий электропередач. В случае прокладки в пожароопасных зонах проводов СИП на изоляцию наносят специальное огнезащитное покрытие, позволяющие создать дополнительные меры противопожарной защиты. Устойчивы к температурам от -50АС до +50АС. Стойкость к воздействию солнечной радиации. Прокладка проводов должна проводиться при температуре не ниже -20АС. Провода СИП долговечны, способны к бесперебойной работе даже в агрессивных климатических и химических условиях, предполагают возможность монтажа без отключения линии, высокой прочности к механическим повреждениям, что является их существенными техническими преимуществами. Расшифровка маркировка провода СИП С - самонесущий И - изолированный П - провод Технические характеристики: Число жил - 4; Номинальное сечение основных жил, мм2 - 35; Число несущих жил - 1; Номинальное сечение несущих жил, мм2 - 50; Радиус изгиба при прокладке  не меньше, диаметров провода - 7,5; Рабочая температура жил, АС - +90; В аварийном режиме/перегрузке предельно допустимая температура, АС - +130; Нормативно-технический документ - ГОСТ 31946-2012.
ДОТОС |  | 1-1 Т |  | 1 Т | 152011.200.000016 | Сапоги | для защиты от производственных загрязнений, мужские, резиновые, неутепленные | ОИ | 12-2-27 | ТПХ | 30 | 710000000 | 010000, г. Нур-Султан, Есильский район, ул. Д. Кунаева, 8 | 01.2021 | KZ | 230000000 | Атырауская область, г.Атырау, ст.Тендык, УПТОиКО | DDP |  | 04.2021 | 12.2022 | 30 | 60 | 10 | 715 Пара | С НДС | 1161 | 7500 | 8707500 | 9752400 | 3636 | 7500 | 27270000 | 30542400 | 0 | 0 | 0 | 0 | 0 | 0 | 0 | 0 | 0 | 0 | 0 | 0 | 4797 | 35977500 | 40294800 | 020240000555 |  |  |  | Сапоги маслобензостойкие из полимерных материалов (этиленвинилацетат)утепленные (мужские/женские). | Сапоги маслобензостойкие из полимерных материалов (этиленвинилацетат)утепленные (мужские/женские). | [6 empty] | 14.2
ДОТОС |  | 2-1 Т |  | 2 Т | 152032.920.000012 | Ботинки | для защиты от механических воздействий, мужские, кожаные, неутепленные | ОИ | 12-2-27 | ТПХ | 30 | 710000000 | 010000, г. Нур-Султан, Есильский район, ул. Д. Кунаева, 8 | 01.2021 | KZ | 230000000 | Атырауская область, г.Атырау, ст.Тендык, УПТОиКО | DDP |  | 04.2021 | 12.2022 | 30 | 60 | 10 | 715 Пара | С НДС | 4416 | 11282.54 | 49823696.64 | 55802540.2368 | 4458 | 11282.54 | 50297563.32 | 56333270.9184 | 0 | 0 | 0 | 0 | 0 | 0 | 0 | 0 | 0 | 0 | 0 | 0 | 8874 | 100121259.96 | 112135811.1552 | 020240000555 |  |  |  | Ботинки кожаные с жестким композитным подноском (мужские/женские). | Ботинки кожаные с жестким композитным подноском (мужские/женские). | [6 empty] | 14.2
ДОТОС |  | 3-1 Т |  | 3 Т | 152032.920.000058 | Сапоги | для защиты от механических воздействий, мужские, кожаные, неутепленные | ОИ | 12-2-27 | ТПХ | 30 | 710000000 | 010000, г. Нур-Султан, Есильский район, ул. Д. Кунаева, 8 | 01.2021 | KZ | 230000000 | Атырауская область, г.Атырау, ст.Тендык, УПТОиКО | DDP |  | 04.2021 | 12.2022 | 30 | 60 | 10 | 715 Пара | С НДС | 167 | 14598.57 | 2437961.19 | 2730516.5328 | 26 | 14598.57 | 379562.82 | 425110.3584 | 0 | 0 | 0 | 0 | 0 | 0 | 0 | 0 | 0 | 0 | 0 | 0 | 193 | 2817524.01 | 3155626.8912 | 020240000555 |  |  |  | Сапоги кожаные с жестким композитным подноском (мужские/женские). | Сапоги кожаные с жестким композитным подноском (мужские/женские). | [6 empty] | 14.2
ДОТОС |  | 4-1 Т |  | 4 Т | 152032.920.000059 | Сапоги | для защиты от механических воздействий, мужские, кожаные, утепленные | ОИ | 12-2-27 | ТПХ | 30 | 710000000 | 010000, г. Нур-Султан, Есильский район, ул. Д. Кунаева, 8 | 01.2021 | KZ | 230000000 | Атырауская область, г.Атырау, ст.Тендык, УПТОиКО | DDP |  | 04.2021 | 12.2022 | 30 | 60 | 10 | 715 Пара | С НДС | 2409 | 14326.11 | 34511598.99 | 38652990.8688 | 2180 | 14326.11 | 31230919.8 | 34978630.176 | 0 | 0 | 0 | 0 | 0 | 0 | 0 | 0 | 0 | 0 | 0 | 0 | 4589 | 65742518.79 | 73631621.0448 | 020240000555 |  |  |  | Сапоги защитные кожаные предназначены для защиты ног работающих от сыройнефти, нефтяных масел, нефтепродуктов тяжёлых фракций, кислот и щелочейконцентрации до 20%, нетоксичной пыли. | Сапоги защитные кожаные предназначены для защиты ног работающих от сыройнефти, нефтяных масел, нефтепродуктов тяжёлых фракций, кислот и щелочейконцентрации до 20%, нетоксичной пыли. | [6 empty] | 14.2
|  | Итого по товарам включить | [45 empty] | 281808575.7431 | 315625604.8323
2. Работы
исключить
|  | Итого по работам исключить | [45 empty] | 0 | 0
включить
|  | Итого по работам включить | [45 empty] | 0 | 0
3. Услуги
исключить
ДПР | внеконтрактный | 24 У |  |  | 620230.000.000001 | Услуги по сопровождению и технической поддержке информационной системы | Услуги по сопровождению и технической поддержке информационной системы | ВХК | 11-2-1 |  | 100 | 230000000 | г. Атырау ул. Валиханова, 1 | 12.2020 | KZ | 230000000 | Атырауская область, г.Атырау |  |  | 01.2021 | 12.2023 | 0 | 100 | 0 |  | С НДС |  |  | 43528810 | 48752267.2 |  |  | 45000000 | 50400000 |  |  | 45000000 | 50400000 | [9 empty] | 133528810 | 149552267.2 | 120240021112 | SAP ERP жүйесін дамыту бойынша қызметтер | Услуги по развитию системы SAP ERP | [9 empty] | исключить
ДОУП | контрактный | 25 У |  |  | 639910.000.000000 | Услуги по предоставлению информации | Услуги по предоставлению информации (информации из СМИ, из баз данных, других собранных/обработанных сведений) | ОТ |  |  | 100 | 230000000 | г.Атырау, ул.Валиханова, 1 | 12.2020 | KZ | 230000000 | Атырауская область, г.Атырау |  | 12.2025 |  |  | 0 | 100 | 0 |  | С НДС |  |  | 9143460 | 10240675.2 |  |  | 9143460 | 10240675.2 |  |  | 9143460 | 10240675.2 |  |  | 9143460 | 10240675.2 |  |  | 9143460 | 10240675.2 |  | 45717300 | 51203376 | 120240021112 | Қазақстан Республикасының мұнай-газ саласы қызметін ақпараттық-талдамалық сүйемелдеу қызметі | Услуга по информационному-аналитическому обеспечению по деятельности нефтегазовой отрасли | [9 empty] | исключить
УКБ | внеконтрактный | 30-1 У |  |  | 801012.000.000000 | Услуги охраны | Услуги охраны (патрулирование/охрана объектов/помещений/имущества/людей и аналогичное) на производственных объектах, включая услуги комплексной охраны производственных, административных, бытовых объектов, расположенных на единой территории охраняемой организации | ОТ |  |  | 100 | 230000000 | г.Атырау, ул.Валиханова, 2 | 12.2020 | KZ | 230000000 | Атырауская область, |  | 12.2023 |  |  | 0 | 100 | 0 |  | С НДС | 1 | 132661440 | 132661440 | 148580812.8 | 1 | 138674304 | 138674304 | 155315220.48 | 1 | 144231648 | 144231648 | 161539445.76 | 0 | 0 | 0 | 0 | 0 | 0 | 0 | 0 |  | 415567392 | 465435479.04 | 120240021112 | Услуги по охране объектов АУП, УПТОиКО и Управление "Эмбамунайэнерго" АО "Эмбамунайгаз" | Услуги по охране объектов АУП, УПТОиКО и Управление "Эмбамунайэнерго" АО "Эмбамунайгаз" | [9 empty] | исключить
ДТ | контрактный | 13 У |  | 13 У | 494113.000.000000 | Услуги автомобильного транспорта по перевозкам жидких или газообразных грузов в массе автоцистернами или полуприцепами-автоцистернами (кроме нефтепродуктов) | Услуги автомобильного транспорта по перевозкам жидких или газообразных грузов в массе автоцистернами или полуприцепами-автоцистернами (кроме нефтепродуктов) | ОТ |  |  | 100 | 230000000 | г.Атырау, ул.Валиханова, 1 | 10.2020 | KZ | 230000000 | Атырауская область, |  |  | 01.2021 | 12.2023 | 0 | 100 | 0 |  | С НДС |  |  | 101541120 | 113726054.4 |  |  | 101541120 | 113726054.4 |  |  | 101541120 | 113726054.4 | 0 | 0 | 0 | 0 | 0 | 0 | 0 | 0 |  | 304623360 | 341178163.2 | 120240021112 | "Ембімұнайгаз" АҚ-ның мұнай және газ өндіру басқармалары үшін автоцистернамен ауыз суды тасымалдау қызметтері | Услуги по перевозке автоцистерной питьевой воды для нефти газа добывающие управлении АО "Эмбамунайгаз"
ДТ | контрактный | 12 У |  | 16 У | 494112.100.000000 | Услуги автомобильного транспорта по перевозкам нефтепродуктов автоцистернами или полуприцепами-автоцистернами | Услуги автомобильного транспорта по перевозкам нефтепродуктов автоцистернами или полуприцепами-автоцистернами | ОТ |  |  | 100 | 230000000 | г.Атырау, ул.Валиханова,1 | 10.2020 | KZ | 230000000 | Атырауская область, |  |  | 01.2021 | 12.2023 | 0 | 100 | 0 |  | С НДС |  |  | 521302350 | 583858632 |  |  | 521302350 | 583858632 |  |  | 521302350 | 583858632 | 0 | 0 | 0 | 0 | 0 | 0 | 0 | 0 |  | 1563907050 | 1751575896 | 120240021112 | "Ембімұнайгаз" АҚ мұнай және газ өндіру басқармалары үшін автоцистерналармен мұнай және технологиялық сұйықтықты тасымалдау бойынша қызметтері | Услуги по перевозке автоцистернами нефти и технологической жидкости для нефти газа добывающие управлении АО "Эмбамунайгаз"
ДТ | контрактный | 27 У |  | 20 У | 773919.900.000004 | Услуги по аренде самоходных машин | Услуги по аренде самоходных машин | ОТ |  |  | 100 | 230000000 | г.Атырау, ул.Валиханова,1 | 10.2020 | KZ | 230000000 | Атырауская область, |  |  | 01.2021 | 12.2023 | 0 | 100 | 0 |  | С НДС |  |  | 243107652 | 272280570.24 |  |  | 243107652 | 272280570.24 |  |  | 243107652 | 272280570.24 | 0 | 0 | 0 | 0 | 0 | 0 | 0 | 0 |  | 729322956 | 816841710.72 | 120240021112 | «Ембімұнайгаз» АҚ мұнай және газ өндіру басқармалары үшін өздігінен жүретін машиналармен көліктік қызмет көрсету | Оказание транспортных услуг самоходными машинами для нефти газа добывающие управлении АО "Эмбамунайгаз"
ДТ | контрактный | 28 У |  | 24 У | 773919.900.000035 | Услуги по аренде специальной техники с водителем | Услуги по аренде специальной техники с водителем | ОТ |  |  | 100 | 230000000 | г.Атырау, ул.Валиханова,1 | 10.2020 | KZ | 230000000 | Атырауская область, |  |  | 01.2021 | 12.2023 | 0 | 100 | 0 |  | С НДС |  |  | 517685595 | 579807866.4 |  |  | 517685595 | 579807866.4 |  |  | 517685595 | 579807866.4 | 0 | 0 | 0 | 0 | 0 | 0 | 0 | 0 |  | 1553056785 | 1739423599.2 | 120240021112 | «Ембімұнайгаз» АҚ-ның өндірістік құрылым бөлімшелері үшін арнайы жабдықталған техникамен көліктік қызмет көрсету | Оказание транспортных услуг специальной техникой для производственных структурных подразделении АО "Эмбамунайгаз"
ДТ | контрактный | 14 У |  | 29 У | 494119.900.000000 | Услуги автомобильного транспорта по перевозкам грузов (кроме перевозки нефтепродуктов, замороженных или охлажденных грузов, жидких или газообразных грузов, животных, почты и грузов в контейнерах) | Услуги автомобильного транспорта по перевозкам грузов (кроме перевозки почты и грузов в контейнерах) | ОТ |  |  | 100 | 230000000 | г.Атырау, ул.Валиханова,1 | 10.2020 | KZ | 230000000 | Атырауская область, Исатайский район |  |  | 01.2021 | 12.2023 | 0 | 100 | 0 |  | С НДС |  |  | 214564730 | 240312497.6 |  |  | 214564730 | 240312497.6 |  |  | 214564730 | 240312497.6 | 0 | 0 | 0 | 0 | 0 | 0 | 0 | 0 |  | 643694190 | 720937492.8 | 120240021112 | "Ембімұнайгаз" АҚ-ның "Жайықмұнайгаз" МГӨБ үшін технологиялық көліктермен жүктерді тасымалдау бойынша көлік қызметтерін көрсету | Оказание транспортных услуг по перевозке грузов технологическим автотранспортом для НГДУ "Жайкмунайгаз" АО "Эмбамунайгаз"
ДТ | контрактный | 15 У |  | 30 У | 494119.900.000000 | Услуги автомобильного транспорта по перевозкам грузов (кроме перевозки нефтепродуктов, замороженных или охлажденных грузов, жидких или газообразных грузов, животных, почты и грузов в контейнерах) | Услуги автомобильного транспорта по перевозкам грузов (кроме перевозки почты и грузов в контейнерах) | ОТ |  |  | 100 | 230000000 | г.Атырау, ул.Валиханова,1 | 10.2020 | KZ | 230000000 | Атырауская область, Жылыойский район |  |  | 01.2021 | 12.2023 | 0 | 100 | 0 |  | С НДС |  |  | 351351750 | 393513960 |  |  | 351351750 | 393513960 |  |  | 351351750 | 393513960 | 0 | 0 | 0 | 0 | 0 | 0 | 0 | 0 |  | 1054055250 | 1180541880 | 120240021112 | "Ембімұнайгаз" АҚ-ның "Жылыоймұнайгаз" МГӨБ үшін технологиялық көліктермен жүктерді тасымалдау бойынша көлік қызметтерін көрсету | Оказание транспортных услуг по перевозке грузов технологическим автотранспортом для НГДУ "Жылыоймунайгаз" АО "Эмбамунайгаз"
ДТ | контрактный | 16 У |  | 31 У | 494119.900.000000 | Услуги автомобильного транспорта по перевозкам грузов (кроме перевозки нефтепродуктов, замороженных или охлажденных грузов, жидких или газообразных грузов, животных, почты и грузов в контейнерах) | Услуги автомобильного транспорта по перевозкам грузов (кроме перевозки почты и грузов в контейнерах) | ОТ |  |  | 100 | 230000000 | г.Атырау, ул.Валиханова,1 | 10.2020 | KZ | 230000000 | Атырауская область, Макатский район |  |  | 01.2021 | 12.2023 | 0 | 100 | 0 |  | С НДС |  |  | 219333110 | 245653083.2 |  |  | 219333110 | 245653083.2 |  |  | 219333110 | 245653083.2 | 0 | 0 | 0 | 0 | 0 | 0 | 0 | 0 |  | 657999330 | 736959249.6 | 120240021112 | "Ембімұнайгаз" АҚ-ның "Досоормұнайгаз" МГӨБ үшін технологиялық көліктермен жүктерді тасымалдау бойынша көлік қызметтерін көрсету | Оказание транспортных услуг по перевозке грузов технологическим автотранспортом для НГДУ "Доссормунайгаз" АО "Эмбамунайгаз"
ДТ | контрактный | 18 У |  | 32 У | 494119.900.000000 | Услуги автомобильного транспорта по перевозкам грузов (кроме перевозки нефтепродуктов, замороженных или охлажденных грузов, жидких или газообразных грузов, животных, почты и грузов в контейнерах) | Услуги автомобильного транспорта по перевозкам грузов (кроме перевозки почты и грузов в контейнерах) | ОТ |  |  | 100 | 230000000 | г.Атырау, ул.Валиханова,1 | 10.2020 | KZ | 230000000 | Атырауская область, Кызылкогинский район |  |  | 01.2021 | 12.2023 | 0 | 100 | 0 |  | С НДС |  |  | 262048700 | 293494544 |  |  | 262048700 | 293494544 |  |  | 262048700 | 293494544 | 0 | 0 | 0 | 0 | 0 | 0 | 0 | 0 |  | 786146100 | 880483632 | 120240021112 | "Ембімұнайгаз" АҚ-ның "Қайнармұнайгаз" МГӨБ үшін технологиялық көліктермен жүктерді тасымалдау бойынша көлік қызметтерін көрсету | Оказание транспортных услуг по перевозке грузов технологическим автотранспортом для НГДУ "Қайнармунайгаз" АО "Эмбамунайгаз"
ДТ | контрактный | 17 У |  | 33 У | 494119.900.000000 | Услуги автомобильного транспорта по перевозкам грузов (кроме перевозки нефтепродуктов, замороженных или охлажденных грузов, жидких или газообразных грузов, животных, почты и грузов в контейнерах) | Услуги автомобильного транспорта по перевозкам грузов (кроме перевозки почты и грузов в контейнерах) | ОТ |  |  | 100 | 230000000 | г.Атырау, ул.Валиханова,1 | 10.2020 | KZ | 230000000 | Атырауская область, г.Атырау |  |  | 01.2021 | 12.2023 | 0 | 100 | 0 |  | С НДС |  |  | 152219303.81 | 170485620.2672 |  |  | 152219303.81 | 170485620.2672 |  |  | 152219303.81 | 170485620.2672 | 0 | 0 | 0 | 0 | 0 | 0 | 0 | 0 |  | 456657911.43 | 511456860.8016 | 120240021112 | "Ембімұнайгаз" АҚ-ның "Эмбамұнайэнерго" басқармасы және ӨТҚ ж ҚБ үшін технологиялық көліктермен жүктерді тасымалдау бойынша көлік қызметтерін көрсету | Оказание транспортных услуг по перевозке грузов технологическим автотранспортом для Управления "Эмбамунайэнерго" и УПТОиКО АО "Эмбамунайгаз"
|  | Итого по услугам исключить | [45 empty] | 8210747624.43 | 9196037339.3616
включить
ДОУП | контрактный | 36 У |  |  | 639910.000.000000 | Услуги по предоставлению информации | Услуги по предоставлению информации (информации из СМИ, из баз данных, других собранных/обработанных сведений) | ОТ |  |  | 100 | 230000000 | г.Атырау, ул.Валиханова, 1 | 01.2021 | KZ | 230000000 | Атырауская область, г.Атырау |  | 12.2025 |  |  | 0 | 100 | 0 |  | С НДС |  |  | 9143460 | 10240675.2 |  |  | 9143460 | 10240675.2 |  |  | 9143460 | 10240675.2 |  |  | 9143460 | 10240675.2 |  |  | 9143460 | 10240675.2 |  | 45717300 | 51203376 | 120240021112 | Услуги по информационному-аналитическому обеспечению по деятельности нефтегазовой отрасли Республики Казахстан для актуальных сведений по нефтяной отрасли | Услуги по информационному-аналитическому обеспечению по деятельности нефтегазовой отрасли Республики Казахстан для актуальных сведений по нефтяной отрасли | [9 empty] | новая строка
УКБ | внеконтрактный | 37 У |  |  | 801012.000.000000 | Услуги охраны | Услуги охраны (патрулирование/охрана объектов/помещений/имущества/людей и аналогичное) на производственных объектах, включая услуги комплексной охраны производственных, административных, бытовых объектов, расположенных на единой территории охраняемой организации | ОТ |  |  | 100 | 230000000 | г.Атырау, ул.Валиханова, 2 | 01.2021 | KZ | 230000000 | Атырауская область |  | 12.2023 |  |  | 0 | 100 | 0 | усл | С НДС | 1 | 99950400 | 99711040 | 111676364.8 | 1 | 138674304 | 138674304 | 155315220.48 | 1 | 144231648 | 144231648 | 161539445.76 | 0 | 0 | 0 | 0 | 0 | 0 | 0 | 0 | 3 | 382616992 | 428531031.04 | 120240021112 | Оказание охранных услуг на объектах АУП, УПТОиКО и Управление "Эмбамунайэнерго" АО "Эмбамунайгаз" | Оказание охранных услуг на объектах АУП, УПТОиКО и Управление "Эмбамунайэнерго" АО "Эмбамунайгаз" | [9 empty] | новая строка
ДТ | контрактный | 13-1 У |  | 13 У | 494113.000.000000 | Услуги автомобильного транспорта по перевозкам жидких или газообразных грузов в массе автоцистернами или полуприцепами-автоцистернами (кроме нефтепродуктов) | Услуги автомобильного транспорта по перевозкам жидких или газообразных грузов в массе автоцистернами или полуприцепами-автоцистернами (кроме нефтепродуктов) | ОТ |  |  | 100 | 230000000 | г.Атырау, ул.Валиханова, 1 | 01.2021 | KZ | 230000000 | Атырауская область, |  | 12.2023 |  |  | 0 | 100 | 0 |  | С НДС |  |  | 79076512 | 88565693.44 |  |  | 101541120 | 113726054.4 |  |  | 101541120 | 113726054.4 | 0 | 0 | 0 | 0 | 0 | 0 | 0 | 0 |  | 282158752 | 316017802.24 | 120240021112 | "Ембімұнайгаз" АҚ-ның мұнай және газ өндіру басқармалары үшін автоцистернамен ауыз суды тасымалдау қызметтері | Услуги по перевозке автоцистерной питьевой воды для нефти газа добывающие управлении АО "Эмбамунайгаз" | [9 empty] | 14,19,29,30,48,49
ДТ | контрактный | 12-1 У |  | 16 У | 494112.100.000000 | Услуги автомобильного транспорта по перевозкам нефтепродуктов автоцистернами или полуприцепами-автоцистернами | Услуги автомобильного транспорта по перевозкам нефтепродуктов автоцистернами или полуприцепами-автоцистернами | ОТ |  |  | 100 | 230000000 | г.Атырау, ул.Валиханова,1 | 01.2021 | KZ | 230000000 | Атырауская область, |  | 12.2023 |  |  | 0 | 100 | 0 |  | С НДС |  |  | 395285850 | 442720152 |  |  | 521302350 | 583858632 |  |  | 521302350 | 583858632 | 0 | 0 | 0 | 0 | 0 | 0 | 0 | 0 |  | 1437890550 | 1610437416 | 120240021112 | "Ембімұнайгаз" АҚ мұнай және газ өндіру басқармалары үшін автоцистерналармен мұнай және технологиялық сұйықтықты тасымалдау бойынша қызметтері | Услуги по перевозке автоцистернами нефти и технологической жидкости для нефти газа добывающие управлении АО "Эмбамунайгаз" | [9 empty] | 14,19,29,30,48,49
ДТ | контрактный | 27-1 У |  | 20 У | 773919.900.000004 | Услуги по аренде самоходных машин | Услуги по аренде самоходных машин | ОТ |  |  | 100 | 230000000 | г.Атырау, ул.Валиханова,1 | 01.2021 | KZ | 230000000 | Атырауская область, |  | 12.2023 |  |  | 0 | 100 | 0 |  | С НДС |  |  | 188750236 | 211400264.32 |  |  | 243107652 | 272280570.24 |  |  | 243107652 | 272280570.24 | 0 | 0 | 0 | 0 | 0 | 0 | 0 | 0 |  | 674965540 | 755961404.8 | 120240021112 | «Ембімұнайгаз» АҚ мұнай және газ өндіру басқармалары үшін өздігінен жүретін машиналармен көліктік қызмет көрсету | Оказание транспортных услуг самоходными машинами для нефти газа добывающие управлении АО "Эмбамунайгаз" | [9 empty] | 14,19,29,30,48,49
ДТ | контрактный | 28-1 У |  | 24 У | 773919.900.000035 | Услуги по аренде специальной техники с водителем | Услуги по аренде специальной техники с водителем | ОТ |  |  | 100 | 230000000 | г.Атырау, ул.Валиханова,1 | 01.2021 | KZ | 230000000 | Атырауская область, |  | 12.2023 |  |  | 0 | 100 | 0 |  | С НДС |  |  | 397111415 | 444764784.8 |  |  | 517685595 | 579807866.4 |  |  | 517685595 | 579807866.4 | 0 | 0 | 0 | 0 | 0 | 0 | 0 | 0 |  | 1432482605 | 1604380517.6 | 120240021112 | «Ембімұнайгаз» АҚ-ның өндірістік құрылым бөлімшелері үшін арнайы жабдықталған техникамен көліктік қызмет көрсету | Оказание транспортных услуг специальной техникой для производственных структурных подразделении АО "Эмбамунайгаз" | [9 empty] | 14,19,29,30,48,49
ДТ | контрактный | 14-1 У |  | 29 У | 494119.900.000000 | Услуги автомобильного транспорта по перевозкам грузов (кроме перевозки нефтепродуктов, замороженных или охлажденных грузов, жидких или газообразных грузов, животных, почты и грузов в контейнерах) | Услуги автомобильного транспорта по перевозкам грузов (кроме перевозки почты и грузов в контейнерах) | ОТ |  |  | 100 | 230000000 | г.Атырау, ул.Валиханова,1 | 01.2021 | KZ | 230000000 | Атырауская область, Исатайский район |  | 12.2023 |  |  | 0 | 100 | 0 |  | С НДС |  |  | 161644870 | 181042254.4 |  |  | 214564730 | 240312497.6 |  |  | 214564730 | 240312497.6 | 0 | 0 | 0 | 0 | 0 | 0 | 0 | 0 |  | 590774330 | 661667249.6 | 120240021112 | "Ембімұнайгаз" АҚ-ның "Жайықмұнайгаз" МГӨБ үшін технологиялық көліктермен жүктерді тасымалдау бойынша көлік қызметтерін көрсету | Оказание транспортных услуг по перевозке грузов технологическим автотранспортом для НГДУ "Жайкмунайгаз" АО "Эмбамунайгаз" | [9 empty] | 14,19,29,30,48,49
ДТ | контрактный | 15-1 У |  | 30 У | 494119.900.000000 | Услуги автомобильного транспорта по перевозкам грузов (кроме перевозки нефтепродуктов, замороженных или охлажденных грузов, жидких или газообразных грузов, животных, почты и грузов в контейнерах) | Услуги автомобильного транспорта по перевозкам грузов (кроме перевозки почты и грузов в контейнерах) | ОТ |  |  | 100 | 230000000 | г.Атырау, ул.Валиханова,1 | 01.2021 | KZ | 230000000 | Атырауская область, Жылыойский район |  | 12.2023 |  |  | 0 | 100 | 0 |  | С НДС |  |  | 266160350 | 298099592 |  |  | 351351750 | 393513960 |  |  | 351351750 | 393513960 | 0 | 0 | 0 | 0 | 0 | 0 | 0 | 0 |  | 968863850 | 1085127512 | 120240021112 | "Ембімұнайгаз" АҚ-ның "Жылыоймұнайгаз" МГӨБ үшін технологиялық көліктермен жүктерді тасымалдау бойынша көлік қызметтерін көрсету | Оказание транспортных услуг по перевозке грузов технологическим автотранспортом для НГДУ "Жылыоймунайгаз" АО "Эмбамунайгаз" | [9 empty] | 14,19,29,30,48,49
ДТ | контрактный | 16-1 У |  | 31 У | 494119.900.000000 | Услуги автомобильного транспорта по перевозкам грузов (кроме перевозки нефтепродуктов, замороженных или охлажденных грузов, жидких или газообразных грузов, животных, почты и грузов в контейнерах) | Услуги автомобильного транспорта по перевозкам грузов (кроме перевозки почты и грузов в контейнерах) | ОТ |  |  | 100 | 230000000 | г.Атырау, ул.Валиханова,1 | 01.2021 | KZ | 230000000 | Атырауская область, Макатский район |  | 12.2023 |  |  | 0 | 100 | 0 |  | С НДС |  |  | 165437054 | 185289500.48 |  |  | 219333110 | 245653083.2 |  |  | 219333110 | 245653083.2 | 0 | 0 | 0 | 0 | 0 | 0 | 0 | 0 |  | 604103274 | 676595666.88 | 120240021112 | "Ембімұнайгаз" АҚ-ның "Досоормұнайгаз" МГӨБ үшін технологиялық көліктермен жүктерді тасымалдау бойынша көлік қызметтерін көрсету | Оказание транспортных услуг по перевозке грузов технологическим автотранспортом для НГДУ "Доссормунайгаз" АО "Эмбамунайгаз" | [9 empty] | 14,19,29,30,48,49
ДТ | контрактный | 18-1 У |  | 32 У | 494119.900.000000 | Услуги автомобильного транспорта по перевозкам грузов (кроме перевозки нефтепродуктов, замороженных или охлажденных грузов, жидких или газообразных грузов, животных, почты и грузов в контейнерах) | Услуги автомобильного транспорта по перевозкам грузов (кроме перевозки почты и грузов в контейнерах) | ОТ |  |  | 100 | 230000000 | г.Атырау, ул.Валиханова,1 | 01.2021 | KZ | 230000000 | Атырауская область, Кызылкогинский район |  | 12.2023 |  |  | 0 | 100 | 0 |  | С НДС |  |  | 204374300 | 228899216 |  |  | 262048700 | 293494544 |  |  | 262048700 | 293494544 | 0 | 0 | 0 | 0 | 0 | 0 | 0 | 0 |  | 728471700 | 815888304 | 120240021112 | "Ембімұнайгаз" АҚ-ның "Қайнармұнайгаз" МГӨБ үшін технологиялық көліктермен жүктерді тасымалдау бойынша көлік қызметтерін көрсету | Оказание транспортных услуг по перевозке грузов технологическим автотранспортом для НГДУ "Қайнармунайгаз" АО "Эмбамунайгаз" | [9 empty] | 14,19,29,30,48,49
ДТ | контрактный | 17-1 У |  | 33 У | 494119.900.000000 | Услуги автомобильного транспорта по перевозкам грузов (кроме перевозки нефтепродуктов, замороженных или охлажденных грузов, жидких или газообразных грузов, животных, почты и грузов в контейнерах) | Услуги автомобильного транспорта по перевозкам грузов (кроме перевозки почты и грузов в контейнерах) | ОТ |  |  | 100 | 230000000 | г.Атырау, ул.Валиханова,1 | 01.2021 | KZ | 230000000 | Атырауская область, г.Атырау |  | 12.2023 |  |  | 0 | 100 | 0 |  | С НДС |  |  | 114743394 | 128512601.28 |  |  | 152219303.81 | 170485620.2672 |  |  | 152219303.81 | 170485620.2672 | 0 | 0 | 0 | 0 | 0 | 0 | 0 | 0 |  | 419182001.62 | 469483841.8144 | 120240021112 | "Ембімұнайгаз" АҚ-ның "Эмбамұнайэнерго" басқармасы және ӨТҚ ж ҚБ үшін технологиялық көліктермен жүктерді тасымалдау бойынша көлік қызметтерін көрсету | Оказание транспортных услуг по перевозке грузов технологическим автотранспортом для Управления "Эмбамунайэнерго" и УПТОиКО АО "Эмбамунайгаз" | [9 empty] | 14,19,29,30,48,49
|  | Итого по услугам включить | [45 empty] | 7567226894.62 | 8475294121.9744